## Rekapitulace stavby
Export VZ |  | List obsahuje: |  |  |  |  | 1) Rekapitulace stavby |  |  | 2) Rekapitulace objektů stavby a soupisů prací | [16 empty] | 3.0 | [5 empty] | False | False | {1e02b40a-0043-42ef-a2fa-e43a3393bd06}
[18 empty] | >> skryté sloupce << | [13 empty] | 0,01 | 21
[32 empty] | 0,01 | 15
|  | REKAPITULACE STAVBY | [16 empty] | v --- níže se nacházejí doplnkové a pomocné údaje k sestavám --- v | [11 empty] | Návod na vyplnění | 0,001
|  | Kód: |  |  |  |  | 21020B | [23 empty] | Měnit lze pouze buňky se žlutým podbarvením! 1) v Rekapitulaci stavby vyplňte údaje o Uchazeči (přenesou se do ostatních sestav i v jiných listech) 2) na vybraných listech vyplňte v sestavě Soupis prací ceny u položek Podrobnosti k vyplnění naleznete na poslední záložce s Pokyny pro vyplnění | 0,01
|  | Stavba: |  |  |  |  | VÝMĚNA ELEKTROINSTALACE A STAVEBNÍ ÚPRAVY MŠ POHOŘSKÁ ODRY | [24 empty] | 0,01
|  | KSO: | [11 empty] | CC-CZ: | [17 empty] | 0,01
|  | Místo: |  |  |  |  | MŠ POHOŘSKÁ 988/23 ODRY | [6 empty] | Datum: |  | 15. 9. 2022 | [15 empty] | 0,01
0,01
|  | Zadavatel: | [11 empty] | IČ: |  | 00298221 | [15 empty] | 0,01
|  |  | Město Odry | [10 empty] | DIČ: |  | CZ00298221 | [15 empty] | 0,01
0,01
|  | Uchazeč: | [11 empty] | IČ: |  | Vyplň údaj | [15 empty] | 0,01
|  |  | Vyplň údaj | [10 empty] | DIČ: |  | Vyplň údaj | [15 empty] | 0,01
False
|  | Projektant: | [11 empty] | IČ: |  | 27848183 | [15 empty] | False
|  |  | BYVAST pro s.r.o. | [10 empty] | DIČ: |  | CZ27848183 | [15 empty] | True
0,01
|  | Poznámka: | [29 empty] | 0,01
False
|  | Cena bez DPH | [11 empty] | 0
[8 empty] | Sazba daně |  | Základ daně |  |  |  | Výše daně
|  | DPH |  | základní |  |  |  | 21% |  | 0 |  |  |  | 0
|  |  |  | snížená |  |  |  | 12% |  | 0 |  |  |  | 0
|  |  |  | zákl. přenesená |  |  |  | 21% |  | 0 |  |  |  | 0
|  |  |  | sníž. přenesená |  |  |  | 15% |  | 0 |  |  |  | 0
|  |  |  | nulová |  |  |  | 0% |  | 0 |  |  |  | 0
|  | Cena s DPH | [6 empty] | v |  | CZK |  |  | 0
REKAPITULACE OBJEKTŮ STAVBY A SOUPISŮ PRACÍ
| Kód: | [6 empty] | 21020B
| Stavba: | [6 empty] | VÝMĚNA ELEKTROINSTALACE A STAVEBNÍ ÚPRAVY MŠ POHOŘSKÁ ODRY
| Místo: | [6 empty] | MŠ POHOŘSKÁ 988/23 ODRY |  |  |  |  | Datum: |  | 15. 9. 2022
| Zadavatel: | [6 empty] | Město Odry |  |  |  |  | Projektant: |  | BYVAST pro s.r.o. |  |  |  | Informatívní údaje z listů zakázek
Uchazeč:
| Kód |  |  |  | Objekt, Soupis prací | [6 empty] | Cena bez DPH [CZK] |  |  |  | Cena s DPH [CZK] | Typ |  | z toho Ostat. náklady [CZK] | DPH [CZK] | Normohodiny [h] | DPH základní [CZK] | DPH snížená [CZK] | DPH základní přenesená [CZK] | DPH snížená přenesená [CZK] | Základna DPH základní | Základna DPH snížená | Základna DPH zákl. přenesená | Základna DPH sníž. přenesená | Základna DPH nulová
| Náklady stavby celkem | [10 empty] | 0 |  |  |  | 0 |  |  | 0 | 0 | 0 | 0 | 0 | 0 | 0 | 0 | 0 | 0 | 0 | 0 |  | D | 0 | ###NOIMPORT### | IMPORT | {1e02b40a-0043-42ef-a2fa-e43a3393bd06} | {00000000-0000-0000-0000-000000000000}
/ |  | SO.03 ET 03 |  |  |  | Pavilon P3,P4 | [5 empty] | 0 |  |  |  | 0 | STA |  | 0 | 0 | 0 | 0 | 0 | 0 | 0 | 0 | 0 | 0 | 0 | 0 |  |  | 1 |  | IMPORT | {6d24e2cc-3097-461d-a5b3-226dd91bde9f} | {1e02b40a-0043-42ef-a2fa-e43a3393bd06} | 2

## SO.03 ET 03 - Pavilon P3,P4
| List obsahuje: |  | 1) Krycí list soupisu | 2) Rekapitulace |  |  | 3) Soupis prací | Zpět na list: | Rekapitulace stavby
[9 empty] | >> skryté sloupce << | [9 empty] | {6d24e2cc-3097-461d-a5b3-226dd91bde9f}
2
| KRYCÍ LIST SOUPISU | [8 empty] | v --- níže se nacházejí doplnkové a pomocné údaje k sestavám --- v | [8 empty] | False
Stavba:
VÝMĚNA ELEKTROINSTALACE A STAVEBNÍ ÚPRAVY MŠ POHOŘSKÁ ODRY
Objekt:
SO.03 ET 03 - Pavilon P3,P4
| KSO: |  |  |  |  | CC-CZ:
| Místo: |  |  |  |  | Datum: | 15. 9. 2022
| Zadavatel: |  |  |  |  | IČ: | 00298221
|  | Město Odry |  |  |  | DIČ: | CZ00298221
| Uchazeč: |  |  |  |  | IČ:
DIČ:
| Projektant: |  |  |  |  | IČ: | 27848183
|  | BYVAST pro s.r.o. |  |  |  | DIČ: | CZ27848183
Poznámka:
| Cena bez DPH | [5 empty] | 0
|  |  | Základ daně |  |  | Sazba daně | Výše daně
| DPH | základní | 0 |  |  | 21% | 0
|  | snížená | 0 |  |  | 15% | 0
|  | zákl. přenesená | 0 |  |  | 21% | 0
|  | sníž. přenesená | 0 |  |  | 15% | 0
|  | nulová | 0 |  |  | 0% | 0
| Cena s DPH |  |  | v | CZK |  | 0
REKAPITULACE ČLENĚNÍ SOUPISU PRACÍ
Stavba:
VÝMĚNA ELEKTROINSTALACE A STAVEBNÍ ÚPRAVY MŠ POHOŘSKÁ ODRY
Objekt:
SO.03 ET 03 - Pavilon P3,P4
Místo: | [5 empty] | Datum: | 15. 9. 2022
Zadavatel: |  |  | Město Odry |  |  | Projektant: | BYVAST pro s.r.o.
Uchazeč:
Kód dílu - Popis | [6 empty] | Cena celkem [CZK]
Náklady soupisu celkem | [6 empty] | 0 | [12 empty] | -1
| 4 - Vodorovné konstrukce | [5 empty] | 0
| 61 - Upravy povrchů vnitřní | [5 empty] | 0
| 63 - Podlahy a podlahové konstrukce | [5 empty] | 0
| 64 - Výplně otvorů | [5 empty] | 0
| 94 - Lešení a stavební výtahy | [5 empty] | 0
| 95 - Dokončovací kce na pozem.stav. | [5 empty] | 0
| 96 - Bourání konstrukcí | [5 empty] | 0
| 97 - Prorážení otvorů | [5 empty] | 0
| 99 - Staveništní přesun hmot | [5 empty] | 0
| 711 - Izolace proti vodě | [5 empty] | 0
| 766 - Konstrukce truhlářské | [5 empty] | 0
| 771 - Podlahy z dlaždic a obklady | [5 empty] | 0
| 776 - Podlahy povlakové | [5 empty] | 0
| 781 - Obklady keramické | [5 empty] | 0
| 784 - Malby | [5 empty] | 0
| 786 - Čalounické úpravy | [5 empty] | 0
| D96 - Přesuny sutí a vybouraných hmot | [5 empty] | 0
| ON - Ostatní náklady | [5 empty] | 0
| VN - Vedlejší náklady | [5 empty] | 0
SOUPIS PRACÍ
Stavba:
VÝMĚNA ELEKTROINSTALACE A STAVEBNÍ ÚPRAVY MŠ POHOŘSKÁ ODRY
Objekt:
SO.03 ET 03 - Pavilon P3,P4
Místo: | [5 empty] | Datum: | 15. 9. 2022
Zadavatel: |  |  | Město Odry |  |  | Projektant: | BYVAST pro s.r.o.
Uchazeč:
PČ | Typ | Kód | Popis | MJ | Množství | J.cena [CZK] | Cena celkem [CZK] | Cenová soustava |  | Poznámka | DPH | J. Nh [h] | Nh celkem [h] | J. hmotnost [t] | Hmotnost celkem [t] | J. suť [t] | Suť Celkem [t]
Náklady soupisu celkem | [6 empty] | 0 | [5 empty] | 0 |  | 0 |  | 13.448 |  | D | -1 | [10 empty] | 0
| D | 4 | Vodorovné konstrukce |  |  |  | 0 | [5 empty] | 0 |  | 0 |  | 0 | 1 | D | 0 |  |  |  | ROZPOCET | [6 empty] | 0
1 | K | 342264101R00 | Osazení reviz. dvířek do SDK podhledu, do 0,25 m2 | kus | 33 |  | 0 |  |  |  | základní |  | 0 | 0 | 0 | 0 | 0 | 4 | K | 1 |  |  |  | ROZPOCET | 0 | 0 | 0 | 0 | 0 | 1 | 0 | 4 | 2
2 | M | 28349014R | Dvířka revizní plná SI 3030 rozměr 300x300 mm | kus | 33 |  | 0 |  |  |  | základní |  | 0 | 0 | 0 | 0 | 0 | 8 | M | 1 |  |  |  | ROZPOCET | 0 | 0 | 0 | 0 | 0 | 1 | 0 | 4 | 4
3 | K | 342264051RT1 | Podhled sádrokartonový na zavěšenou ocel. konstr., desky standard tl. 12,5 mm, bez izolace | m2 | 168.69 |  | 0 |  |  |  | základní |  | 0 | 0 | 0 | 0 | 0 | 4 | K | 1 |  |  |  | ROZPOCET | 0 | 0 | 0 | 0 | 0 | 1 | 0 | 4 | 6
4 | K | 342264051RT3 | Podhled sádrokartonový na zavěšenou ocel. konstr., desky standard impreg. tl. 12,5 mm, bez izolace | m2 | 50.62 |  | 0 |  |  |  | základní |  | 0 | 0 | 0 | 0 | 0 | 4 | K | 1 |  |  |  | ROZPOCET | 0 | 0 | 0 | 0 | 0 | 1 | 0 | 4 | 8
5 | K | 416051212R00 | Podhl. děrovaný akustický tl.12,5 bez izol, bezespár. - např. refer. výrobek Rigiton RL8/18 | m2 | 233.68 |  | 0 |  |  |  | základní |  | 0 | 0 | 0 | 0 | 0 | 4 | K | 1 |  |  |  | ROZPOCET | 0 | 0 | 0 | 0 | 0 | 1 | 0 | 4 | 10
6 | K | 342264098RT1 | Příplatek k podhledu sádrokart. za plochu do 10 m2, pro plochy do 2 m2 | m2 | 9.86 |  | 0 |  |  |  | základní |  | 0 | 0 | 0 | 0 | 0 | 4 | K | 1 |  |  |  | ROZPOCET | 0 | 0 | 0 | 0 | 0 | 1 | 0 | 4 | 12
7 | K | 342264098RT2 | Příplatek k podhledu sádrokart. za plochu do 10 m2, pro plochy 2 - 5 m2 | m2 | 18.69 |  | 0 |  |  |  | základní |  | 0 | 0 | 0 | 0 | 0 | 4 | K | 1 |  |  |  | ROZPOCET | 0 | 0 | 0 | 0 | 0 | 1 | 0 | 4 | 14
8 | K | 342264098RT3 | Příplatek k podhledu sádrokart. za plochu do 10 m2, pro plochy 5 - 10 m2 | m2 | 33.47 |  | 0 |  |  |  | základní |  | 0 | 0 | 0 | 0 | 0 | 4 | K | 1 |  |  |  | ROZPOCET | 0 | 0 | 0 | 0 | 0 | 1 | 0 | 4 | 16
| D | 61 | Upravy povrchů vnitřní |  |  |  | 0 | [5 empty] | 0 |  | 0 |  | 0 | 1 | D | 0 |  |  |  | ROZPOCET | [6 empty] | 0
9 | K | 612451320R00 | Oprava cementových omítek stěn hladkých do 30 % | m2 | 1004.324 |  | 0 |  |  |  | základní |  | 0 | 0 | 0 | 0 | 0 | 4 | K | 1 |  |  |  | ROZPOCET | 0 | 0 | 0 | 0 | 0 | 1 | 0 | 4 | 18
10 | K | 612452391R00 | Příplatek za další 1cm tl.cem.omítky stěn pl.do30% | m2 | 1004.324 |  | 0 |  |  |  | základní |  | 0 | 0 | 0 | 0 | 0 | 4 | K | 1 |  |  |  | ROZPOCET | 0 | 0 | 0 | 0 | 0 | 1 | 0 | 4 | 20
11 | K | 602022191R00 | Penetrační nátěr stěn | m2 | 1175 |  | 0 |  |  |  | základní |  | 0 | 0 | 0 | 0 | 0 | 4 | K | 1 |  |  |  | ROZPOCET | 0 | 0 | 0 | 0 | 0 | 1 | 0 | 4 | 22
| VV |  | před stěrkou v plné ploše zdí: | [15 empty] | VV | 1 | 1 | True | 0 | ROZPOCET
| VV |  | 1175 |  | 1175 | [13 empty] | VV | 1 | 2 | True | 0 | ROZPOCET
| VV |  | Součet |  | 1175 | [13 empty] | VV | 1 | 4 | True | 1 | ROZPOCET
12 | K | 602011112RT3 | Omítka jádrová, ručně, tloušťka vrstvy 15 mm | m2 | 170.676 |  | 0 |  |  |  | základní |  | 0 | 0 | 0 | 0 | 0 | 4 | K | 1 |  |  |  | ROZPOCET | 0 | 0 | 0 | 0 | 0 | 1 | 0 | 4 | 24
13 | K | 612481211RT8 | Montáž výztužné sítě(perlinky)do stěrky-vnit.stěny, včetně výztužné sítě a stěrkového tmelu | m2 | 1175 |  | 0 |  |  |  | základní |  | 0 | 0 | 0 | 0 | 0 | 4 | K | 1 |  |  |  | ROZPOCET | 0 | 0 | 0 | 0 | 0 | 1 | 0 | 4 | 26
14 | K | 622300131R00 | Vyrovnávací tmel tl. do 5 mm | m2 | 1175 |  | 0 |  |  |  | základní |  | 0 | 0 | 0 | 0 | 0 | 4 | K | 1 |  |  |  | ROZPOCET | 0 | 0 | 0 | 0 | 0 | 1 | 0 | 4 | 28
15 | K | 784011121R00 | Přebroušení povrchu před štuk.om | m2 | 980.88 |  | 0 |  |  |  | základní |  | 0 | 0 | 0 | 0 | 0 | 4 | K | 1 |  |  |  | ROZPOCET | 0 | 0 | 0 | 0 | 0 | 1 | 0 | 4 | 30
16 | K | 612471411R00 | Úprava vnitřních stěn aktivovaným štukem | m2 | 980.88 |  | 0 |  |  |  | základní |  | 0 | 0 | 0 | 0 | 0 | 4 | K | 1 |  |  |  | ROZPOCET | 0 | 0 | 0 | 0 | 0 | 1 | 0 | 4 | 32
| D | 63 | Podlahy a podlahové konstrukce |  |  |  | 0 | [5 empty] | 0 |  | 0 |  | 0 | 1 | D | 0 |  |  |  | ROZPOCET | [6 empty] | 0
17 | K | 631317105R00 | Řezání dilatační spáry hl. 0-50 mm, beton prostý | m | 57.41 |  | 0 |  |  |  | základní |  | 0 | 0 | 0 | 0 | 0 | 4 | K | 1 |  |  |  | ROZPOCET | 0 | 0 | 0 | 0 | 0 | 1 | 0 | 4 | 34
| VV |  | S1: | [15 empty] | VV | 1 | 1 | True | 0 | ROZPOCET
| VV |  | (5,22*2+5,7*2)*2 |  | 43.68 | [13 empty] | VV | 1 | 2 | True | 0 | ROZPOCET
| VV |  | S2,S3: | [15 empty] | VV | 1 | 1 | True | 0 | ROZPOCET
| VV |  | 1,3*2+2,8*2+1,265*2+1,5*2 |  | 13.73 | [13 empty] | VV | 1 | 2 | True | 0 | ROZPOCET
| VV |  | Součet |  | 57.41 | [13 empty] | VV | 1 | 4 | True | 1 | ROZPOCET
18 | K | 632418110RT1 | Potěr ze SMS, ruční zpracování, tl. 10 mm, samonivel. vč. penetrace | m2 | 178.22 |  | 0 |  |  |  | základní |  | 0 | 0 | 0 | 0 | 0 | 4 | K | 1 |  |  |  | ROZPOCET | 0 | 0 | 0 | 0 | 0 | 1 | 0 | 4 | 36
19 | K | 632418115RT1 | Potěr ze SMS, ruční zpracování, tl. 15 mm, samonivel. vč. penetrace | m2 | 262.97 |  | 0 |  |  |  | základní |  | 0 | 0 | 0 | 0 | 0 | 4 | K | 1 |  |  |  | ROZPOCET | 0 | 0 | 0 | 0 | 0 | 1 | 0 | 4 | 38
| VV |  | S01: | [15 empty] | VV | 1 | 1 | True | 0 | ROZPOCET
| VV |  | 4,62+116,84*2+12,46+12,21 |  | 262.97 | [13 empty] | VV | 1 | 2 | True | 0 | ROZPOCET
| VV |  | Součet |  | 262.97 | [13 empty] | VV | 1 | 4 | True | 1 | ROZPOCET
20 | K | 632441491R00 | Broušení potěrů - odstranění šlemu | m2 | 262.97 |  | 0 |  |  |  | základní |  | 0 | 0 | 0 | 0 | 0 | 4 | K | 1 |  |  |  | ROZPOCET | 0 | 0 | 0 | 0 | 0 | 1 | 0 | 4 | 40
21 | K | 632411104R00 | Vyrovnávací stěrka, ruční zprac. tl.4 mm | m2 | 17.093 |  | 0 |  |  |  | základní |  | 0 | 0 | 0 | 0 | 0 | 4 | K | 1 |  |  |  | ROZPOCET | 0 | 0 | 0 | 0 | 0 | 1 | 0 | 4 | 42
| D | 64 | Výplně otvorů |  |  |  | 0 | [5 empty] | 0 |  | 0 |  | 0 | 1 | D | 0 |  |  |  | ROZPOCET | [6 empty] | 0
22 | K | 642201011RAA | Výměna dveří 1kř, zárubeň, oprava ostění, bez změny velikosti otvoru, vč. prahu / přech.lišt | kus | 22 |  | 0 |  |  |  | základní |  | 0 | 0 | 0 | 0 | 0 | 4 | K | 1 |  |  |  | ROZPOCET | 0 | 0 | 0 | 0 | 0 | 1 | 0 | 4 | 44
23 | M | 61165443RA1 | Dveře vnitřní DTD, folie CPL, plné 1kř. 90x197, včetně kování | kus | 3 |  | 0 |  |  |  | základní |  | 0 | 0 | 0 | 0 | 0 | 8 | M | 1 |  |  |  | ROZPOCET | 0 | 0 | 0 | 0 | 0 | 1 | 0 | 4 | 46
24 | M | 61165442RA2 | Dveře vnitřní DTD, folie CPL, plné 1kř. 80x197, včetně kování | kus | 11 |  | 0 |  |  |  | základní |  | 0 | 0 | 0 | 0 | 0 | 8 | M | 1 |  |  |  | ROZPOCET | 0 | 0 | 0 | 0 | 0 | 1 | 0 | 4 | 48
25 | M | 61165440RA5 | Dveře vnitřní DTD, folie CPL, plné 1kř. 70x197, včetně kování | kus | 7 |  | 0 |  |  |  | základní |  | 0 | 0 | 0 | 0 | 0 | 8 | M | 1 |  |  |  | ROZPOCET | 0 | 0 | 0 | 0 | 0 | 1 | 0 | 4 | 50
26 | M | 61165440RA6 | Dveře vnitřní DTD, folie CPL, 2/3 sklo 1kř. 90x197, + nadsvětlík, včetně kování | kus | 1 |  | 0 |  |  |  | základní |  | 0 | 0 | 0 | 0 | 0 | 8 | M | 1 |  |  |  | ROZPOCET | 0 | 0 | 0 | 0 | 0 | 1 | 0 | 4 | 52
| D | 94 | Lešení a stavební výtahy |  |  |  | 0 | [5 empty] | 0 |  | 0 |  | 0 | 1 | D | 0 |  |  |  | ROZPOCET | [6 empty] | 0
27 | K | 941955002R00 | Lešení lehké pomocné, výška podlahy do 1,9 m | m2 | 464.79 |  | 0 |  |  |  | základní |  | 0 | 0 | 0 | 0 | 0 | 4 | K | 1 |  |  |  | ROZPOCET | 0 | 0 | 0 | 0 | 0 | 1 | 0 | 4 | 54
| D | 95 | Dokončovací kce na pozem.stav. |  |  |  | 0 | [5 empty] | 0 |  | 0 |  | 0 | 1 | D | 0 |  |  |  | ROZPOCET | [6 empty] | 0
28 | K | 952901111R00 | Vyčištění budov o výšce podlaží do 4 m | m2 | 464.79 |  | 0 |  |  |  | základní |  | 0 | 0 | 0 | 0 | 0 | 4 | K | 1 |  |  |  | ROZPOCET | 0 | 0 | 0 | 0 | 0 | 1 | 0 | 4 | 56
| D | 96 | Bourání konstrukcí |  |  |  | 0 | [5 empty] | 0 |  | 0 |  | 13.448 | 1 | D | 0 |  |  |  | ROZPOCET | [6 empty] | 0
29 | K | 965081813RT2 | Bourání dlažeb terac.,čedič. tl.do 30 mm, nad 1 m2, sbíječkou, dlaždice teracové | m2 | 49.64 |  | 0 |  |  |  | základní |  | 0 | 0 | 0 | 0 | 0 | 4 | K | 1 |  |  |  | ROZPOCET | 0 | 0 | 0 | 0 | 0 | 1 | 0 | 4 | 58
30 | K | 965043341RT3 | Bourání podkladů bet., potěr tl. 10 cm, nad 4 m2, sbíječka mazanina tl. 5 - 8 cm s potěrem | m3 | 6.724 |  | 0 |  |  |  | základní |  | 0 | 0 | 0 | 2 | 13.448 | 4 | K | 1 |  |  |  | ROZPOCET | 0 | 0 | 0 | 0 | 0 | 1 | 0 | 4 | 60
31 | K | 965049111R00 | Příplatek, bourání mazanin se svař. síťí tl. 10 cm | m3 | 6.724 |  | 0 |  |  |  | základní |  | 0 | 0 | 0 | 0 | 0 | 4 | K | 1 |  |  |  | ROZPOCET | 0 | 0 | 0 | 0 | 0 | 1 | 0 | 4 | 62
32 | K | 965048515R00 | Broušení betonových povrchů do tl. 5 mm | m2 | 464.79 |  | 0 |  |  |  | základní |  | 0 | 0 | 0 | 0 | 0 | 4 | K | 1 |  |  |  | ROZPOCET | 0 | 0 | 0 | 0 | 0 | 1 | 0 | 4 | 64
| VV |  | dočištění povrchu po vybouraných vrstvách podlah: | [15 empty] | VV | 1 | 1 | True | 0 | ROZPOCET
| VV |  | 206,88+223,76+34,15 |  | 464.79 | [13 empty] | VV | 1 | 2 | True | 0 | ROZPOCET
| VV |  | Součet |  | 464.79 | [13 empty] | VV | 1 | 4 | True | 1 | ROZPOCET
33 | K | 965048516R00 | Příplatek za každý další 1 mm broušení bet.povrchu | m2 | 929.58 |  | 0 |  |  |  | základní |  | 0 | 0 | 0 | 0 | 0 | 4 | K | 1 |  |  |  | ROZPOCET | 0 | 0 | 0 | 0 | 0 | 1 | 0 | 4 | 66
| VV |  | 464,79*2 |  | 929.58 | [13 empty] | VV | 1 | 2 | True | 0 | ROZPOCET
| VV |  | Součet |  | 929.58 | [13 empty] | VV | 1 | 4 | True | 1 | ROZPOCET
| D | 97 | Prorážení otvorů |  |  |  | 0 | [5 empty] | 0 |  | 0 |  | 0 | 1 | D | 0 |  |  |  | ROZPOCET | [6 empty] | 0
34 | K | 978059531R00 | Odsekání vnitřních obkladů stěn nad 2 m2 | m2 | 170.676 |  | 0 |  |  |  | základní |  | 0 | 0 | 0 | 0 | 0 | 4 | K | 1 |  |  |  | ROZPOCET | 0 | 0 | 0 | 0 | 0 | 1 | 0 | 4 | 68
35 | K | 978013141R00 | Otlučení omítek vnitřních stěn v rozsahu do 30 % | m2 | 1004.324 |  | 0 |  |  |  | základní |  | 0 | 0 | 0 | 0 | 0 | 4 | K | 1 |  |  |  | ROZPOCET | 0 | 0 | 0 | 0 | 0 | 1 | 0 | 4 | 70
| D | 99 | Staveništní přesun hmot |  |  |  | 0 | [5 empty] | 0 |  | 0 |  | 0 | 1 | D | 0 |  |  |  | ROZPOCET | [6 empty] | 0
36 | K | 999281108R00 | Přesun hmot pro opravy a údržbu do výšky 12 m | t | 62.717 |  | 0 |  |  |  | základní |  | 0 | 0 | 0 | 0 | 0 | 4 | K | 1 |  |  |  | ROZPOCET | 0 | 0 | 0 | 0 | 0 | 1 | 0 | 4 | 72
| VV |  | 0,019+0,734+2,811+9,211+44,002+5,94 |  | 62.717 | [13 empty] | VV | 1 | 2 | True | 0 | ROZPOCET
| VV |  | Součet |  | 62.717 | [13 empty] | VV | 1 | 4 | True | 1 | ROZPOCET
| D | 711 | Izolace proti vodě |  |  |  | 0 | [5 empty] | 0 |  | 0 |  | 0 | 1 | D | 0 |  |  |  | ROZPOCET | [6 empty] | 0
37 | K | 711212005R00 | Hydroizolační povlak - stěrka včetně penetrace | m2 | 62.155 |  | 0 |  |  |  | základní |  | 0 | 0 | 0 | 0 | 0 | 4 | K | 1 |  |  |  | ROZPOCET | 0 | 0 | 0 | 0 | 0 | 1 | 0 | 4 | 74
| VV |  | 105,106,109,114,205,206,209: | [15 empty] | VV | 1 | 1 | True | 0 | ROZPOCET
| VV |  | (1,4+1,98)*2+18,55+2,21+23,1 |  | 50.62 | [13 empty] | VV | 1 | 2 | True | 0 | ROZPOCET
| VV |  | vytažení svisle 150 mm nad podlahu: | [15 empty] | VV | 1 | 1 | True | 0 | ROZPOCET
| VV |  | 76,9*0,15 |  | 11.535 | [13 empty] | VV | 1 | 2 | True | 0 | ROZPOCET
| VV |  | Součet |  | 62.155 | [13 empty] | VV | 1 | 4 | True | 1 | ROZPOCET
38 | K | 711212601R00 | Těsnicí pás do spoje podlaha - stěna | m | 76.9 |  | 0 |  |  |  | základní |  | 0 | 0 | 0 | 0 | 0 | 4 | K | 1 |  |  |  | ROZPOCET | 0 | 0 | 0 | 0 | 0 | 1 | 0 | 4 | 76
39 | K | 998711102R00 | Přesun hmot pro izolace proti vodě, výšky do 12 m | t | 0.225 |  | 0 |  |  |  | základní |  | 0 | 0 | 0 | 0 | 0 | 4 | K | 1 |  |  |  | ROZPOCET | 0 | 0 | 0 | 0 | 0 | 1 | 0 | 4 | 78
| D | 766 | Konstrukce truhlářské |  |  |  | 0 | [5 empty] | 0 |  | 0 |  | 0 | 1 | D | 0 |  |  |  | ROZPOCET | [6 empty] | 0
40 | K | 968095001R00 | Bourání parapetů dřevěných š. do 25 cm | m | 76.01 |  | 0 |  |  |  | základní |  | 0 | 0 | 0 | 0 | 0 | 4 | K | 1 |  |  |  | ROZPOCET | 0 | 0 | 0 | 0 | 0 | 1 | 0 | 4 | 80
| VV |  | 1,2*12 |  | 14.4 | [13 empty] | VV | 1 | 2 | True | 0 | ROZPOCET
| VV |  | 2,4*2 |  | 4.8 | [13 empty] | VV | 1 | 2 | True | 0 | ROZPOCET
| VV |  | 1,5*2 |  | 3 | [13 empty] | VV | 1 | 2 | True | 0 | ROZPOCET
| VV |  | 4,8*4 |  | 19.2 | [13 empty] | VV | 1 | 2 | True | 0 | ROZPOCET
| VV |  | 6*2 |  | 12 | [13 empty] | VV | 1 | 2 | True | 0 | ROZPOCET
| VV |  | 1,7 |  | 1.7 | [13 empty] | VV | 1 | 2 | True | 0 | ROZPOCET
| VV |  | 11,76 |  | 11.76 | [13 empty] | VV | 1 | 2 | True | 0 | ROZPOCET
| VV |  | 2,4*2 |  | 4.8 | [13 empty] | VV | 1 | 2 | True | 0 | ROZPOCET
| VV |  | 4,35 |  | 4.35 | [13 empty] | VV | 1 | 2 | True | 0 | ROZPOCET
| VV |  | Součet |  | 76.01 | [13 empty] | VV | 1 | 4 | True | 1 | ROZPOCET
41 | K | 976083131R00 | Vybourání škrabáků,konzol apod.ze zdiva cihelného | kus | 113 |  | 0 |  |  |  | základní |  | 0 | 0 | 0 | 0 | 0 | 4 | K | 1 |  |  |  | ROZPOCET | 0 | 0 | 0 | 0 | 0 | 1 | 0 | 4 | 82
42 | K | 766694112R00 | Montáž parapetních desek š.do 30 cm,dl.do 160 cm | kus | 35 |  | 0 |  |  |  | základní |  | 0 | 0 | 0 | 0 | 0 | 4 | K | 1 |  |  |  | ROZPOCET | 0 | 0 | 0 | 0 | 0 | 1 | 0 | 4 | 84
43 | K | 766694113R00 | Montáž parapetních desek š.do 30 cm,dl.do 260 cm | kus | 13 |  | 0 |  |  |  | základní |  | 0 | 0 | 0 | 0 | 0 | 4 | K | 1 |  |  |  | ROZPOCET | 0 | 0 | 0 | 0 | 0 | 1 | 0 | 4 | 86
44 | K | 767884221R00 | Konzola,2 upevňovací body,hmoždinka+vrut | ks | 113 |  | 0 |  |  |  | základní |  | 0 | 0 | 0 | 0 | 0 | 4 | K | 1 |  |  |  | ROZPOCET | 0 | 0 | 0 | 0 | 0 | 1 | 0 | 4 | 88
| VV |  | 12*2 |  | 24 | [13 empty] | VV | 1 | 2 | True | 0 | ROZPOCET
| VV |  | 2*2*2 |  | 8 | [13 empty] | VV | 1 | 2 | True | 0 | ROZPOCET
| VV |  | 2*2 |  | 4 | [13 empty] | VV | 1 | 2 | True | 0 | ROZPOCET
| VV |  | 4*4*2 |  | 32 | [13 empty] | VV | 1 | 2 | True | 0 | ROZPOCET
| VV |  | 4*2*2 |  | 16 | [13 empty] | VV | 1 | 2 | True | 0 | ROZPOCET
| VV |  | 1*2 |  | 2 | [13 empty] | VV | 1 | 2 | True | 0 | ROZPOCET
| VV |  | 10*2 |  | 20 | [13 empty] | VV | 1 | 2 | True | 0 | ROZPOCET
| VV |  | 2*2 |  | 4 | [13 empty] | VV | 1 | 2 | True | 0 | ROZPOCET
| VV |  | 3 |  | 3 | [13 empty] | VV | 1 | 2 | True | 0 | ROZPOCET
| VV |  | Součet |  | 113 | [13 empty] | VV | 1 | 4 | True | 1 | ROZPOCET
45 | M | 60775370R-AG | Parapet interiér PVC š. 100 mm bílý, komůrkový, s nosem 40 mm | m | 76.01 |  | 0 |  |  |  | základní |  | 0 | 0 | 0 | 0 | 0 | 8 | M | 1 |  |  |  | ROZPOCET | 0 | 0 | 0 | 0 | 0 | 1 | 0 | 4 | 90
46 | M | 60775550.ARG1 | Krytka boční pro PVC parapety bílá | kus | 54 |  | 0 |  |  |  | základní |  | 0 | 0 | 0 | 0 | 0 | 8 | M | 1 |  |  |  | ROZPOCET | 0 | 0 | 0 | 0 | 0 | 1 | 0 | 4 | 92
| VV |  | (12+2+2+4+2+1+1)*2 |  | 48 | [13 empty] | VV | 1 | 2 | True | 0 | ROZPOCET
| VV |  | (2+1)*2 |  | 6 | [13 empty] | VV | 1 | 2 | True | 0 | ROZPOCET
| VV |  | Součet |  | 54 | [13 empty] | VV | 1 | 4 | True | 1 | ROZPOCET
47 | K | 766AG1 | Montáž sestavy věšáků na ručníky na zeď, předpoklad na hmoždinky | kompl | 2 |  | 0 |  |  |  | základní |  | 0 | 0 | 0 | 0 | 0 | 4 | K | 1 |  |  |  | ROZPOCET | 0 | 0 | 0 | 0 | 0 | 1 | 0 | 4 | 94
48 | M | 766AG1mat | Dodávka sestavy věšáků na ručníky, viz. výpis prvků oznč T01 | kompl | 2 |  | 0 |  |  |  | základní |  | 0 | 0 | 0 | 0 | 0 | 8 | M | 1 |  |  |  | ROZPOCET | 0 | 0 | 0 | 0 | 0 | 1 | 0 | 4 | 96
49 | K | 998766102R00 | Přesun hmot pro truhlářské konstr., výšky do 12 m | t | 0.185 |  | 0 |  |  |  | základní |  | 0 | 0 | 0 | 0 | 0 | 4 | K | 1 |  |  |  | ROZPOCET | 0 | 0 | 0 | 0 | 0 | 1 | 0 | 4 | 98
| D | 771 | Podlahy z dlaždic a obklady |  |  |  | 0 | [5 empty] | 0 |  | 0 |  | 0 | 1 | D | 0 |  |  |  | ROZPOCET | [6 empty] | 0
50 | K | 771101101R00 | Vysávání podlah prům.vysavačem pro pokládku dlažby | m2 | 194.02 |  | 0 |  |  |  | základní |  | 0 | 0 | 0 | 0 | 0 | 4 | K | 1 |  |  |  | ROZPOCET | 0 | 0 | 0 | 0 | 0 | 1 | 0 | 4 | 100
51 | K | 771101210R00 | Penetrace podkladu pod dlažby | m2 | 194.02 |  | 0 |  |  |  | základní |  | 0 | 0 | 0 | 0 | 0 | 4 | K | 1 |  |  |  | ROZPOCET | 0 | 0 | 0 | 0 | 0 | 1 | 0 | 4 | 102
| VV |  | 156,445+24,65+(0,3+0,2)*25,85 |  | 194.02 | [13 empty] | VV | 1 | 2 | True | 0 | ROZPOCET
| VV |  | Součet |  | 194.02 | [13 empty] | VV | 1 | 4 | True | 1 | ROZPOCET
52 | K | 771575118R00 | Montáž podlah keram.,hladké, tmel, 60x60 cm | m2 | 156.445 |  | 0 |  |  |  | základní |  | 0 | 0 | 0 | 0 | 0 | 4 | K | 1 |  |  |  | ROZPOCET | 0 | 0 | 0 | 0 | 0 | 1 | 0 | 4 | 104
53 | K | 771275511R00 | Montáž keram.dlaždic a schodovek na stupnice,TM | m | 25.85 |  | 0 |  |  |  | základní |  | 0 | 0 | 0 | 0 | 0 | 4 | K | 1 |  |  |  | ROZPOCET | 0 | 0 | 0 | 0 | 0 | 1 | 0 | 4 | 106
| VV |  | 1,175*11*2 |  | 25.85 | [13 empty] | VV | 1 | 2 | True | 0 | ROZPOCET
| VV |  | Součet |  | 25.85 | [13 empty] | VV | 1 | 4 | True | 1 | ROZPOCET
54 | K | 771275521R00 | Montáž keramických dlaždic na podstupnice, TM | m | 25.85 |  | 0 |  |  |  | základní |  | 0 | 0 | 0 | 0 | 0 | 4 | K | 1 |  |  |  | ROZPOCET | 0 | 0 | 0 | 0 | 0 | 1 | 0 | 4 | 108
55 | K | 771575119R00 | Montáž podlah keram.,hladké, tmel, nad 60x60 cm | m2 | 24.65 |  | 0 |  |  |  | základní |  | 0 | 0 | 0 | 0 | 0 | 4 | K | 1 |  |  |  | ROZPOCET | 0 | 0 | 0 | 0 | 0 | 1 | 0 | 4 | 110
| VV |  | S3: | [15 empty] | VV | 1 | 1 | True | 0 | ROZPOCET
| VV |  | 15,17+9,48 |  | 24.65 | [13 empty] | VV | 1 | 2 | True | 0 | ROZPOCET
| VV |  | Součet |  | 24.65 | [13 empty] | VV | 1 | 4 | True | 1 | ROZPOCET
56 | K | 771579791R00 | Příplatek za plochu podlah keram. do 5 m2 jednotl. | m2 | 23.93 |  | 0 |  |  |  | základní |  | 0 | 0 | 0 | 0 | 0 | 4 | K | 1 |  |  |  | ROZPOCET | 0 | 0 | 0 | 0 | 0 | 1 | 0 | 4 | 112
| VV |  | 4,12+(1,55+1,4+1,98+3,87)*2+2,21 |  | 23.93 | [13 empty] | VV | 1 | 2 | True | 0 | ROZPOCET
| VV |  | Součet |  | 23.93 | [13 empty] | VV | 1 | 4 | True | 1 | ROZPOCET
57 | K | 771475014R00 | Obklad soklíků keram.rovných, tmel,výška 10 cm | m | 154.14 |  | 0 |  |  |  | základní |  | 0 | 0 | 0 | 0 | 0 | 4 | K | 1 |  |  |  | ROZPOCET | 0 | 0 | 0 | 0 | 0 | 1 | 0 | 4 | 114
58 | K | 771479001R00 | Řezání dlaždic keramických pro soklíky | m | 154.14 |  | 0 |  |  |  | základní |  | 0 | 0 | 0 | 0 | 0 | 4 | K | 1 |  |  |  | ROZPOCET | 0 | 0 | 0 | 0 | 0 | 1 | 0 | 4 | 116
59 | M | 597642070AG1 | Dlažba 600x600 mm, Dle výběru investora - standartní vzorník | m2 | 197.949 |  | 0 |  |  |  | základní |  | 0 | 0 | 0 | 0 | 0 | 8 | M | 1 |  |  |  | ROZPOCET | 0 | 0 | 0 | 0 | 0 | 1 | 0 | 4 | 118
60 | M | 597642070AG2 | Dlažba 1.200x600 mm, Dle výběru investora - standartní vzorník | m2 | 33.136 |  | 0 |  |  |  | základní |  | 0 | 0 | 0 | 0 | 0 | 8 | M | 1 |  |  |  | ROZPOCET | 0 | 0 | 0 | 0 | 0 | 1 | 0 | 4 | 120
61 | K | 771577131RS1 | Hrana schodů z nerezového profilu | m | 25.85 |  | 0 |  |  |  | základní |  | 0 | 0 | 0 | 0 | 0 | 4 | K | 1 |  |  |  | ROZPOCET | 0 | 0 | 0 | 0 | 0 | 1 | 0 | 4 | 122
| VV |  | 1,175*11*2 |  | 25.85 | [13 empty] | VV | 1 | 2 | True | 0 | ROZPOCET
| VV |  | Součet |  | 25.85 | [13 empty] | VV | 1 | 4 | True | 1 | ROZPOCET
62 | K | 771577843R00 | Podlahový profil dilatační výšky 10 mm | m | 13.73 |  | 0 |  |  |  | základní |  | 0 | 0 | 0 | 0 | 0 | 4 | K | 1 |  |  |  | ROZPOCET | 0 | 0 | 0 | 0 | 0 | 1 | 0 | 4 | 124
| VV |  | 1,3*2+2,8*2+1,265*2+1,5*2 |  | 13.73 | [13 empty] | VV | 1 | 2 | True | 0 | ROZPOCET
| VV |  | Součet |  | 13.73 | [13 empty] | VV | 1 | 4 | True | 1 | ROZPOCET
63 | K | 771578013RT1 | Výplň dilatační spáry provazcem, d. 10 mm | m | 13.73 |  | 0 |  |  |  | základní |  | 0 | 0 | 0 | 0 | 0 | 4 | K | 1 |  |  |  | ROZPOCET | 0 | 0 | 0 | 0 | 0 | 1 | 0 | 4 | 126
64 | K | 998771102R00 | Přesun hmot pro podlahy z dlaždic, výšky do 12 m | t | 5.95 |  | 0 |  |  |  | základní |  | 0 | 0 | 0 | 0 | 0 | 4 | K | 1 |  |  |  | ROZPOCET | 0 | 0 | 0 | 0 | 0 | 1 | 0 | 4 | 128
| D | 776 | Podlahy povlakové |  |  |  | 0 | [5 empty] | 0 |  | 0 |  | 0 | 1 | D | 0 |  |  |  | ROZPOCET | [6 empty] | 0
65 | K | 776511810RT1 | Odstranění PVC a koberců lepených bez podložky, z ploch nad 20 m2 | m2 | 415.15 |  | 0 |  |  |  | základní |  | 0 | 0 | 0 | 0 | 0 | 4 | K | 1 |  |  |  | ROZPOCET | 0 | 0 | 0 | 0 | 0 | 1 | 0 | 4 | 130
66 | K | 776200810RT2 | Odstranění PVC podlah lepen. bez podl. ze schodišť, z ploch 5-10 m2 | m | 25.85 |  | 0 |  |  |  | základní |  | 0 | 0 | 0 | 0 | 0 | 4 | K | 1 |  |  |  | ROZPOCET | 0 | 0 | 0 | 0 | 0 | 1 | 0 | 4 | 132
| VV |  | 1,175*11*2 |  | 25.85 | [13 empty] | VV | 1 | 2 | True | 0 | ROZPOCET
| VV |  | Součet |  | 25.85 | [13 empty] | VV | 1 | 4 | True | 1 | ROZPOCET
67 | K | 776200830R00 | Odstranění hran schodišťových stupňů | m | 25.85 |  | 0 |  |  |  | základní |  | 0 | 0 | 0 | 0 | 0 | 4 | K | 1 |  |  |  | ROZPOCET | 0 | 0 | 0 | 0 | 0 | 1 | 0 | 4 | 134
68 | K | 776101101R00 | Vysávání podlah prům.vysavačem pod povlak.podlahy | m2 | 262.97 |  | 0 |  |  |  | základní |  | 0 | 0 | 0 | 0 | 0 | 4 | K | 1 |  |  |  | ROZPOCET | 0 | 0 | 0 | 0 | 0 | 1 | 0 | 4 | 136
| VV |  | S01: | [15 empty] | VV | 1 | 1 | True | 0 | ROZPOCET
| VV |  | 4,62+116,84*2+12,46+12,21 |  | 262.97 | [13 empty] | VV | 1 | 2 | True | 0 | ROZPOCET
| VV |  | Součet |  | 262.97 | [13 empty] | VV | 1 | 4 | True | 1 | ROZPOCET
69 | K | 776572100RT1 | Lepení povlakových podlah z pásů textilních, pouze položení - koberec ve specifikaci | m2 | 262.97 |  | 0 |  |  |  | základní |  | 0 | 0 | 0 | 0 | 0 | 4 | K | 1 |  |  |  | ROZPOCET | 0 | 0 | 0 | 0 | 0 | 1 | 0 | 4 | 138
70 | K | 776431020R00 | Lepení podlahových soklíků z kobercových pásů | m | 158.84 |  | 0 |  |  |  | základní |  | 0 | 0 | 0 | 0 | 0 | 4 | K | 1 |  |  |  | ROZPOCET | 0 | 0 | 0 | 0 | 0 | 1 | 0 | 4 | 140
| VV |  | 110: | [15 empty] | VV | 1 | 1 | True | 0 | ROZPOCET
| VV |  | (1,6*2+2,65*2) |  | 8.5 | [13 empty] | VV | 1 | 2 | True | 0 | ROZPOCET
| VV |  | -1,5 |  | -1.5 | [13 empty] | VV | 1 | 2 | True | 0 | ROZPOCET
| VV |  | 111,210: | [15 empty] | VV | 1 | 1 | True | 0 | ROZPOCET
| VV |  | (55,3+0,4*4*5)*2 |  | 126.6 | [13 empty] | VV | 1 | 2 | True | 0 | ROZPOCET
| VV |  | -(0,9*3+1+1,5) |  | -5.2 | [13 empty] | VV | 1 | 2 | True | 0 | ROZPOCET
| VV |  | P4: | [15 empty] | VV | 1 | 1 | True | 0 | ROZPOCET
| VV |  | 102,103: | [15 empty] | VV | 1 | 1 | True | 0 | ROZPOCET
| VV |  | (2,75*4+4,6*4+0,4*6+(0,4-0,08)*2) |  | 32.44 | [13 empty] | VV | 1 | 2 | True | 0 | ROZPOCET
| VV |  | -1*2 |  | -2 | [13 empty] | VV | 1 | 2 | True | 0 | ROZPOCET
| VV |  | Součet |  | 158.84 | [13 empty] | VV | 1 | 4 | True | 1 | ROZPOCET
71 | K | 776431010R00 | Lišta pro kobercový soklík | m | 158.84 |  | 0 |  |  |  | základní |  | 0 | 0 | 0 | 0 | 0 | 4 | K | 1 |  |  |  | ROZPOCET | 0 | 0 | 0 | 0 | 0 | 1 | 0 | 4 | 142
72 | M | 69741111R | Koberec smyčkový šíře 4 m, dle výběru investora | m2 | 294.385 |  | 0 |  |  |  | základní |  | 0 | 0 | 0 | 0 | 0 | 8 | M | 1 |  |  |  | ROZPOCET | 0 | 0 | 0 | 0 | 0 | 1 | 0 | 4 | 144
73 | K | 776981121RT1 | Lišta nerezová přechodová,stejná výška povl.podlah, profil 721/A, samolepicí, šířky 20 mm | m | 12.1 |  | 0 |  |  |  | základní |  | 0 | 0 | 0 | 0 | 0 | 4 | K | 1 |  |  |  | ROZPOCET | 0 | 0 | 0 | 0 | 0 | 1 | 0 | 4 | 146
| VV |  | koberec / ker.dlažba nebo venek: | [15 empty] | VV | 1 | 1 | True | 0 | ROZPOCET
| VV |  | 1,2+(0,9*3+1)*2+1,5+1*2 |  | 12.1 | [13 empty] | VV | 1 | 2 | True | 0 | ROZPOCET
| VV |  | Součet |  | 12.1 | [13 empty] | VV | 1 | 4 | True | 1 | ROZPOCET
74 | K | 771578013RT1 | Výplň dilatační spáry provazcem, d. 10 mm | m | 43.68 |  | 0 |  |  |  | základní |  | 0 | 0 | 0 | 0 | 0 | 4 | K | 1 |  |  |  | ROZPOCET | 0 | 0 | 0 | 0 | 0 | 1 | 0 | 4 | 148
| VV |  | (5,22*2+5,7*2)*2 |  | 43.68 | [13 empty] | VV | 1 | 2 | True | 0 | ROZPOCET
| VV |  | Součet |  | 43.68 | [13 empty] | VV | 1 | 4 | True | 1 | ROZPOCET
75 | K | 998776102R00 | Přesun hmot pro podlahy povlakové, výšky do 12 m | t | 0.77 |  | 0 |  |  |  | základní |  | 0 | 0 | 0 | 0 | 0 | 4 | K | 1 |  |  |  | ROZPOCET | 0 | 0 | 0 | 0 | 0 | 1 | 0 | 4 | 150
| D | 781 | Obklady keramické |  |  |  | 0 | [5 empty] | 0 |  | 0 |  | 0 | 1 | D | 0 |  |  |  | ROZPOCET | [6 empty] | 0
76 | K | 781101210R00 | Penetrace podkladu pod obklady | m2 | 194.12 |  | 0 |  |  |  | základní |  | 0 | 0 | 0 | 0 | 0 | 4 | K | 1 |  |  |  | ROZPOCET | 0 | 0 | 0 | 0 | 0 | 1 | 0 | 4 | 152
77 | K | 781475124R00 | Obklad vnitřní stěn keramický, do tmele, 60x60 cm | m2 | 194.12 |  | 0 |  |  |  | základní |  | 0 | 0 | 0 | 0 | 0 | 4 | K | 1 |  |  |  | ROZPOCET | 0 | 0 | 0 | 0 | 0 | 1 | 0 | 4 | 154
78 | M | 597642070AG3 | Obklad 600x600 mm, Dle výběru investora - standartní vzorník | m2 | 203.826 |  | 0 |  |  |  | základní |  | 0 | 0 | 0 | 0 | 0 | 8 | M | 1 |  |  |  | ROZPOCET | 0 | 0 | 0 | 0 | 0 | 1 | 0 | 4 | 156
| VV |  | 194,12*1,05 |  | 203.826 | [13 empty] | VV | 1 | 2 | True | 0 | ROZPOCET
| VV |  | Součet |  | 203.826 | [13 empty] | VV | 1 | 4 | True | 1 | ROZPOCET
79 | K | 781497111RS3 | Lišta hliníková ukončovacích k obkladům , pro tloušťku obkladu do 10 mm | m | 48 |  | 0 |  |  |  | základní |  | 0 | 0 | 0 | 0 | 0 | 4 | K | 1 |  |  |  | ROZPOCET | 0 | 0 | 0 | 0 | 0 | 1 | 0 | 4 | 158
| VV |  | 2*(12+12) |  | 48 | [13 empty] | VV | 1 | 2 | True | 0 | ROZPOCET
| VV |  | Součet |  | 48 | [13 empty] | VV | 1 | 4 | True | 1 | ROZPOCET
80 | K | 781497121RS3 | Lišta hliníková rohová k obkladům , pro tloušťku obkladu do 10 mm | m | 20 |  | 0 |  |  |  | základní |  | 0 | 0 | 0 | 0 | 0 | 4 | K | 1 |  |  |  | ROZPOCET | 0 | 0 | 0 | 0 | 0 | 1 | 0 | 4 | 160
| VV |  | 2*5*2 |  | 20 | [13 empty] | VV | 1 | 2 | True | 0 | ROZPOCET
| VV |  | Součet |  | 20 | [13 empty] | VV | 1 | 4 | True | 1 | ROZPOCET
81 | K | 998781102R00 | Přesun hmot pro obklady keramické, výšky do 12 m | t | 4.942 |  | 0 |  |  |  | základní |  | 0 | 0 | 0 | 0 | 0 | 4 | K | 1 |  |  |  | ROZPOCET | 0 | 0 | 0 | 0 | 0 | 1 | 0 | 4 | 162
| D | 784 | Malby |  |  |  | 0 | [5 empty] | 0 |  | 0 |  | 0 | 1 | D | 0 |  |  |  | ROZPOCET | [6 empty] | 0
82 | K | 784402801R00 | Odstranění malby oškrábáním v místnosti H do 3,8 m | m2 | 2008.648 |  | 0 |  |  |  | základní |  | 0 | 0 | 0 | 0 | 0 | 4 | K | 1 |  |  |  | ROZPOCET | 0 | 0 | 0 | 0 | 0 | 1 | 0 | 4 | 164
83 | K | 784403801R00 | Odstranění maleb omytím v místnosti H do 3,8 m | m2 | 1004.324 |  | 0 |  |  |  | základní |  | 0 | 0 | 0 | 0 | 0 | 4 | K | 1 |  |  |  | ROZPOCET | 0 | 0 | 0 | 0 | 0 | 1 | 0 | 4 | 166
84 | K | 784011221RT2 | Zakrytí předmětů, včetně odstranění, včetně dodávky fólie tl. 0,04 mm | m2 | 293.152 |  | 0 |  |  |  | základní |  | 0 | 0 | 0 | 0 | 0 | 4 | K | 1 |  |  |  | ROZPOCET | 0 | 0 | 0 | 0 | 0 | 1 | 0 | 4 | 168
| VV |  | P3: | [15 empty] | VV | 1 | 1 | True | 0 | ROZPOCET
| VV |  | 101,114: | [15 empty] | VV | 1 | 1 | True | 0 | ROZPOCET
| VV |  | (2,02*(0,9*3+1+0,8*2)+13,45*2,4) |  | 42.986 | [13 empty] | VV | 1 | 2 | True | 0 | ROZPOCET
| VV |  | 102,103: | [15 empty] | VV | 1 | 1 | True | 0 | ROZPOCET
| VV |  | (2,02*(1,1*2+0,9+0,8+1)) |  | 9.898 | [13 empty] | VV | 1 | 2 | True | 0 | ROZPOCET
| VV |  | 105,106,205,206: | [15 empty] | VV | 1 | 1 | True | 0 | ROZPOCET
| VV |  | (2,02*0,8*3)*2 |  | 9.696 | [13 empty] | VV | 1 | 2 | True | 0 | ROZPOCET
| VV |  | 104,107,108,204,207,208: | [15 empty] | VV | 1 | 1 | True | 0 | ROZPOCET
| VV |  | (2,02*(0,8*2+0,9*2+1*2)*2+1,5*(1,8+2,4)) |  | 28.116 | [13 empty] | VV | 1 | 2 | True | 0 | ROZPOCET
| VV |  | 109: | [15 empty] | VV | 1 | 1 | True | 0 | ROZPOCET
| VV |  | (2,02*(0,9*2+1)+1,2*1,8*2) |  | 9.976 | [13 empty] | VV | 1 | 2 | True | 0 | ROZPOCET
| VV |  | 110: | [15 empty] | VV | 1 | 1 | True | 0 | ROZPOCET
| VV |  | 2,02*1,5 |  | 3.03 | [13 empty] | VV | 1 | 2 | True | 0 | ROZPOCET
| VV |  | 111,210: | [15 empty] | VV | 1 | 1 | True | 0 | ROZPOCET
| VV |  | (2,02*(0,9*3+1+1,5)*2+(1,8+2,1)*(1,2*3+4,8*2+6+3,8)+1,2*(2,02-1,8)) |  | 110.972 | [13 empty] | VV | 1 | 2 | True | 0 | ROZPOCET
| VV |  | 112,113,203,201: | [15 empty] | VV | 1 | 1 | True | 0 | ROZPOCET
| VV |  | (2,02*(0,9*3+1)*2+1,2*(1,8+2,1)) |  | 19.628 | [13 empty] | VV | 1 | 2 | True | 0 | ROZPOCET
| VV |  | 202: | [15 empty] | VV | 1 | 1 | True | 0 | ROZPOCET
| VV |  | 2,02*(0,8+0,9+1) |  | 5.454 | [13 empty] | VV | 1 | 2 | True | 0 | ROZPOCET
| VV |  | 209: | [15 empty] | VV | 1 | 1 | True | 0 | ROZPOCET
| VV |  | (2,02*(0,9*2+1+1,5)+1,2*2,1*2) |  | 13.726 | [13 empty] | VV | 1 | 2 | True | 0 | ROZPOCET
| VV |  | P4: | [15 empty] | VV | 1 | 1 | True | 0 | ROZPOCET
| VV |  | 101: | [15 empty] | VV | 1 | 1 | True | 0 | ROZPOCET
| VV |  | (2,02*1*2+7,2*2,1) |  | 19.16 | [13 empty] | VV | 1 | 2 | True | 0 | ROZPOCET
| VV |  | 102,103: | [15 empty] | VV | 1 | 1 | True | 0 | ROZPOCET
| VV |  | (2,02*1*2+1,8*(2,4*2+4,35)) |  | 20.51 | [13 empty] | VV | 1 | 2 | True | 0 | ROZPOCET
| VV |  | Součet |  | 293.152 | [13 empty] | VV | 1 | 4 | True | 1 | ROZPOCET
85 | K | 784011222RT2 | Zakrytí podlah, včetně odstranění, včetně papírové lepenky | m2 | 464.79 |  | 0 |  |  |  | základní |  | 0 | 0 | 0 | 0 | 0 | 4 | K | 1 |  |  |  | ROZPOCET | 0 | 0 | 0 | 0 | 0 | 1 | 0 | 4 | 170
86 | K | 784191101R00 | Penetrace podkladu univerzální 1x | m2 | 1363.958 |  | 0 |  |  |  | základní |  | 0 | 0 | 0 | 0 | 0 | 4 | K | 1 |  |  |  | ROZPOCET | 0 | 0 | 0 | 0 | 0 | 1 | 0 | 4 | 172
87 | K | 784195122R00 | Malba Standard, barva, bez penetrace, 2 x | m2 | 1363.958 |  | 0 |  |  |  | základní |  | 0 | 0 | 0 | 0 | 0 | 4 | K | 1 |  |  |  | ROZPOCET | 0 | 0 | 0 | 0 | 0 | 1 | 0 | 4 | 174
| D | 786 | Čalounické úpravy |  |  |  | 0 | [5 empty] | 0 |  | 0 |  | 0 | 1 | D | 0 |  |  |  | ROZPOCET | [6 empty] | 0
88 | K | 786611344AG1 | Předokenní roleta,viditel.box,el.pohon, 120x180 cm, oznč. Ž01 | kus | 6 |  | 0 |  |  |  | základní |  | 0 | 0 | 0 | 0 | 0 | 4 | K | 1 |  |  |  | ROZPOCET | 0 | 0 | 0 | 0 | 0 | 1 | 0 | 4 | 176
89 | K | 786611364AG2 | Předokenní roleta,viditel.box,el.pohon, 120x210 cm, oznč. Ž01 | kus | 6 |  | 0 |  |  |  | základní |  | 0 | 0 | 0 | 0 | 0 | 4 | K | 1 |  |  |  | ROZPOCET | 0 | 0 | 0 | 0 | 0 | 1 | 0 | 4 | 178
90 | K | 786611366AG4 | Předok. roleta,viditel.box,el.pohon, 217,5x180 cm, oznč. Ž07 | kus | 1 |  | 0 |  |  |  | základní |  | 0 | 0 | 0 | 0 | 0 | 4 | K | 1 |  |  |  | ROZPOCET | 0 | 0 | 0 | 0 | 0 | 1 | 0 | 4 | 180
91 | K | 786611366AG5 | Předok. roleta,viditel.box,el.pohon, 217,5x210 cm, oznč. Ž07 | kus | 1 |  | 0 |  |  |  | základní |  | 0 | 0 | 0 | 0 | 0 | 4 | K | 1 |  |  |  | ROZPOCET | 0 | 0 | 0 | 0 | 0 | 1 | 0 | 4 | 182
92 | K | 786611366AG3 | Předokenní roleta,viditel.box,el.pohon, 240x180 cm, oznč. Ž02 | kus | 7 |  | 0 |  |  |  | základní |  | 0 | 0 | 0 | 0 | 0 | 4 | K | 1 |  |  |  | ROZPOCET | 0 | 0 | 0 | 0 | 0 | 1 | 0 | 4 | 184
93 | K | 786611366AG1 | Předokenní roleta,viditel.box,el.pohon, 240x210 cm, oznč. Ž02 | kus | 5 |  | 0 |  |  |  | základní |  | 0 | 0 | 0 | 0 | 0 | 4 | K | 1 |  |  |  | ROZPOCET | 0 | 0 | 0 | 0 | 0 | 1 | 0 | 4 | 186
94 | K | 786611364AG3 | Předokenní roleta,viditel.box,el.pohon, 150x180 cm, oznč. Ž03 a Ž06 | kus | 5 |  | 0 |  |  |  | základní |  | 0 | 0 | 0 | 0 | 0 | 4 | K | 1 |  |  |  | ROZPOCET | 0 | 0 | 0 | 0 | 0 | 1 | 0 | 4 | 188
95 | K | 786611364AG1 | Předokenní roleta,viditel.box,el.pohon, 150x210 cm, oznč. Ž03 a Ž06 | kus | 5 |  | 0 |  |  |  | základní |  | 0 | 0 | 0 | 0 | 0 | 4 | K | 1 |  |  |  | ROZPOCET | 0 | 0 | 0 | 0 | 0 | 1 | 0 | 4 | 190
96 | K | 998786102R00 | Přesun hmot pro zastiň. techniku, výšky do 12 m | t | 0.477 |  | 0 |  |  |  | základní |  | 0 | 0 | 0 | 0 | 0 | 4 | K | 1 |  |  |  | ROZPOCET | 0 | 0 | 0 | 0 | 0 | 1 | 0 | 4 | 192
| D | D96 | Přesuny sutí a vybouraných hmot |  |  |  | 0 | [5 empty] | 0 |  | 0 |  | 0 | 1 | D | 0 |  |  |  | ROZPOCET | [6 empty] | 0
97 | K | 979100014RAB | Odvoz suti a vyb.hmot do 15 km, vnitrost. 25 m, svislá doprava z 2.NP ručním nošením | t | 53.551 |  | 0 |  |  |  | základní |  | 0 | 0 | 0 | 0 | 0 | 4 | K | 1 |  |  |  | ROZPOCET | 0 | 0 | 0 | 0 | 0 | 1 | 0 | 4 | 194
98 | K | 979082121R00 | Příplatek k vnitrost. dopravě suti za dalších 5 m | t | 107.102 |  | 0 |  |  |  | základní |  | 0 | 0 | 0 | 0 | 0 | 4 | K | 1 |  |  |  | ROZPOCET | 0 | 0 | 0 | 0 | 0 | 1 | 0 | 4 | 196
| VV |  | 53,551*2 |  | 107.102 | [13 empty] | VV | 1 | 2 | True | 0 | ROZPOCET
| VV |  | Součet |  | 107.102 | [13 empty] | VV | 1 | 4 | True | 1 | ROZPOCET
99 | K | 979081121R00 | Příplatek k odvozu za každý další 1 km | t | 267.755 |  | 0 |  |  |  | základní |  | 0 | 0 | 0 | 0 | 0 | 4 | K | 1 |  |  |  | ROZPOCET | 0 | 0 | 0 | 0 | 0 | 1 | 0 | 4 | 198
| VV |  | nejbližší skládka 20 km: | [15 empty] | VV | 1 | 1 | True | 0 | ROZPOCET
| VV |  | 53,551*5 |  | 267.755 | [13 empty] | VV | 1 | 2 | True | 0 | ROZPOCET
| VV |  | Součet |  | 267.755 | [13 empty] | VV | 1 | 4 | True | 1 | ROZPOCET
100 | K | 979990181R00 | Poplatek za uložení suti - PVC podlahová krytina, skupina odpadu 200307 | t | 0.436 |  | 0 |  |  |  | základní |  | 0 | 0 | 0 | 0 | 0 | 4 | K | 1 |  |  |  | ROZPOCET | 0 | 0 | 0 | 0 | 0 | 1 | 0 | 4 | 200
101 | K | 979990107R00 | Poplatek za uložení suti - směs betonu, cihel, dřeva, skupina odpadu 170904 | t | 5 |  | 0 |  |  |  | základní |  | 0 | 0 | 0 | 0 | 0 | 4 | K | 1 |  |  |  | ROZPOCET | 0 | 0 | 0 | 0 | 0 | 1 | 0 | 4 | 202
102 | K | 979990101R00 | Poplatek za uložení směsi betonu a cihel skupina 170101 a 170102 | t | 48.115 |  | 0 |  |  |  | základní |  | 0 | 0 | 0 | 0 | 0 | 4 | K | 1 |  |  |  | ROZPOCET | 0 | 0 | 0 | 0 | 0 | 1 | 0 | 4 | 204
| D | ON | Ostatní náklady |  |  |  | 0 | [5 empty] | 0 |  | 0 |  | 0 | 1 | D | 0 |  |  |  | ROZPOCET | [6 empty] | 0
103 | K | 01 | D+M Elektroinstalace - silnoproud, viz. samostatný rozpočet | kompl | 1 | 0 | 0 |  |  |  | základní |  | 0 | 0 | 0 | 0 | 0 | 4 | K | 1 |  |  |  | ROZPOCET | 0 | 0 | 0 | 0 | 0 | 1 | 0 | 4 | 206
104 | K | 02 | D+M Elektroinstalace - slaboproud, viz. samostatný rozpočet | kompl | 1 | 0 | 0 |  |  |  | základní |  | 0 | 0 | 0 | 0 | 0 | 4 | K | 1 |  |  |  | ROZPOCET | 0 | 0 | 0 | 0 | 0 | 1 | 0 | 4 | 208
105 | K | 612403382RT1 | Hrubá výplň rýh ve stěnách do 5x5 cm maltou ze SMS, zdicí maltou | m | 650 |  | 0 |  |  |  | základní |  | 0 | 0 | 0 | 0 | 0 | 4 | K | 1 |  |  |  | ROZPOCET | 0 | 0 | 0 | 0 | 0 | 1 | 0 | 4 | 210
106 | K | 03 | D+M ZTI, viz. samostatný rozpočet | kompl | 1 | 0 | 0 |  |  |  | základní |  | 0 | 0 | 0 | 0 | 0 | 4 | K | 1 |  |  |  | ROZPOCET | 0 | 0 | 0 | 0 | 0 | 1 | 0 | 4 | 212
107 | K | 04 | D+M ÚT, viz. samostatný rozpočet | kompl | 1 | 0 | 0 |  |  |  | základní |  | 0 | 0 | 0 | 0 | 0 | 4 | K | 1 |  |  |  | ROZPOCET | 0 | 0 | 0 | 0 | 0 | 1 | 0 | 4 | 214
| D | VN | Vedlejší náklady |  |  |  | 0 | [5 empty] | 0 |  | 0 |  | 0 | 1 | D | 0 |  |  |  | ROZPOCET | [6 empty] | 0
108 | K | 005121020R | Zařízení staveniště | Soubor | 1 |  | 0 |  |  |  | základní |  | 0 | 0 | 0 | 0 | 0 | 4 | K | 1 |  |  |  | ROZPOCET | 0 | 0 | 0 | 0 | 0 | 1 | 0 | 4 | 216
109 | K | 005124010R | Koordinační činnost | Soubor | 1 |  | 0 |  |  |  | základní |  | 0 | 0 | 0 | 0 | 0 | 4 | K | 1 |  |  |  | ROZPOCET | 0 | 0 | 0 | 0 | 0 | 1 | 0 | 4 | 218
110 | K | 005211010R | Předání a převzetí staveniště | Soubor | 1 |  | 0 |  |  |  | základní |  | 0 | 0 | 0 | 0 | 0 | 4 | K | 1 |  |  |  | ROZPOCET | 0 | 0 | 0 | 0 | 0 | 1 | 0 | 4 | 220
111 | K | 005241010R | Dokumentace skutečného provedení | Soubor | 1 |  | 0 |  |  |  | základní |  | 0 | 0 | 0 | 0 | 0 | 4 | K | 1 |  |  |  | ROZPOCET | 0 | 0 | 0 | 0 | 0 | 1 | 0 | 4 | 222
112 | K | 065002000URS | Mimostaveništní doprava materiálů, která není zahrnuta v jednotkových cenách | Soubor | 1 |  | 0 |  |  |  | základní |  | 0 | 0 | 0 | 0 | 0 | 4 | K | 1 |  |  |  | ROZPOCET | 0 | 0 | 0 | 0 | 0 | 1 | 0 | 4 | 224
113 | K | 081002000URS | Přesun stavebních kapacit | Soubor | 1 |  | 0 |  |  |  | základní |  | 0 | 0 | 0 | 0 | 0 | 4 | K | 1 |  |  |  | ROZPOCET | 0 | 0 | 0 | 0 | 0 | 1 | 0 | 4 | 226
114 | K | 040001000URS | Inženýrská činnost | Soubor | 1 |  | 0 |  |  |  | základní |  | 0 | 0 | 0 | 0 | 0 | 4 | K | 1 |  |  |  | ROZPOCET | 0 | 0 | 0 | 0 | 0 | 1 | 0 | 4 | 228

## EL-SIL-KL
KRYCÍ LIST SOUPISU
| Stavba: | ÚPRAVY ELEKTROINSTALACE MŠ POHOŘSKÁ - ČTYŘLÍSTEK
| Místo: | Pohořská 23, ODRY 742 35
| Zadavatel: | MĚSTO ODRY, MASARYKOVO NÁMĚSTÍ 16/25, 742 35, ODRY
| Uchazeč: | Doplnit údaje
| Zhotovitel: | Ing. Pavel Zbranek
| Datum: | 08/2022
|  | Cena celkem bez DPH | 0

## EL-SIL-rekap
REKAPITULACE ČLENĚNÍ SOUPISU PRACÍ
| Stavba: | ÚPRAVY ELEKTROINSTALACE MŠ POHOŘSKÁ - ČTYŘLÍSTEK
| Místo: | Pohořská 23, ODRY 742 35
| Zadavatel: | MĚSTO ODRY, MASARYKOVO NÁMĚSTÍ 16/25, 742 35, ODRY
Uchazeč:
| Zhotovitel: | Ing. Pavel Zbranek
| Datum: | 08/2022
Poznámka:
| Oddíl A: | V ceně dodávky svítidla je zahrnuto svítidlo včetně kompletní výzbroje, světelných zdrojů, startérů, předřadníků a pod. V ceně svítidel je zahrnuta dodávka, vybalení, montáž a veškerý podružný,konstrukční materiál (závěsy,lanka,úchyty,apod.) Součástí dodávky bude i polatek za likvidaci zdrojů + poplatek za likvidaci elektroodpadu. Položky obsahují pomocné zednické práce a kompletační činnost.
| Oddíl B: | Montáž elektrických spínacích přístrojů musí být provedena dle ČSN . Všechny instalační přístroje jsou určeny k montáži do stěn a příček. Veškeré instalované elektrické přístroje musí být schváleny pro instalace v ČR a označeny znakem shody. Pohybová čidla budou dodána jako vhodná ke spínání LED svítidel (pouze v případě, že čidla spínají napřímo LED svítidla). Instalace vypínačů jednopólových, sériových, střídavých, křížových vypínačů a tlačítek nástěnných, krytí IPXX (dle protokolu o určení prostředí), 230V/10A AC 50 Hz, barvu a odstín určí investor z nabídky dodavatele před zahájením montáže.Cena obsahuje dodávku a transport materiálu, kompletní montáž vypínače včetně zapojení a ukončení vodičů. Použitá cenová úroveň : Legrand Valena Life.
| Oddíl C: | Instalace níže uvedeného instalačního materiálu, jako jsou krabice odbočné, protahovací a instalační, kabelové žlaby, kabelové kanály, trubky, svorky atd. obsahuje dodávku, vybalení, montáž a veškerý podružný,konstrukční materiál (závěsy,úchyty, úhelníky,apod.). V ceně je zahrnuta kompletační činnost a podružné zednické práce.
| Oddíl D: | Montáž kabelů musí být provedena dle ČSN. Kabely budou uloženy pod omítkou, v konstrukci příček , v SDK stěnách v chráničkách, pevně na příchytkách a volně v roštech v podhledu , pokud není v textu uvedeno jinak. V ceně montáže kabelů je zahrnut i podružný materiál, spojky, pomocné stavební práce a ukončení kabelů v rozváděčích a na svorkách přístrojů, kompletační činnost, včetně součinnosti s ostatními profesemi. Kabeláž CYKY, 1-YY, AYKY, 1-AYY, JYTY,CMFM slouží pro standardní rozvody. Kabeláž H07V ŽZ slouží pro přizemnění a ochranné pospojování. Kabeláží CSKH-J se myslí kabely s klasifikací B2caS1d0, P60-R, tedy kabely s funkční schopností kabelového systému pro požární systémy. Kabeláží CXKH-J se myslí kabely s klasifikací (B2ca s1 d0).
| Oddíl E: | Montáž elektrických rozvaděčů dle ČSN. Kompletní dodávkou rozváděče se myslí výzbroj dle příslušného popisu, včetně sběren, pomocných obvodů, vnitřního zapojení, štítků a nápisů, dovoz na stavbu a usazení. Rozváděč vyroben v krytí uvedeném příslušném popise. Stavební příprava – otvor pro rozváděč, průrazy stropem a zazdění rozváděče je součástí ceny. Odstín a barvu povrchu rozváděče určí investor z nabídky dodavatele.
| Kód oddílu | Popis | Cena celkem
| A | Svítidla | 0
| B | Přístroje | 0
| C | Instalační materiál | 0
| D | Kabeláž | 0
| E | Rozvaděče | 0
| F | Ostatní | 0
|  | Náklady soupisu celkem | 0

## EL_SIL-A
Číslo položky | Cenová soustava | Kód položky | Popis | MJ | Položka celkem v Kč | Materiál | Montáž | Množství celkem | Množství v III.etapě | Celková cena v Kč
| N=není | N=není |  |  | a=b+c | b | c | d=e+f+g | g | z=a*d
Oddíl:A |  |  | Svítidla
|  |  | Cena celkem za oddíl | [6 empty] | 0
A.001 | N | N | A - Svítidlo stropní vyrobené z bílého ocelového plechu a akrylátového skla PMMA. Elektronický předřadník, světelný zdroj LED 23,3W/3000K/Ra>90. Světelný tok svítidla 2288lm. Krytí IP40.Životnost 50.000h, kvalita L80F10. Rozměr d=370mm,v=70mm. | ks | 0 |  |  | 13 | 13 | 0
A.002 | N | N | A2 - Svítidlo stropní vyrobené z bílého ocelového plechu a akrylátového skla PMMA. Elektronický předřadník, světelný zdroj LED 36W/3000K/Ra>90. Světelný tok svítidla 3335lm. Krytí IP40.Životnost 50.000h, kvalita L80F10. Rozměr d=370mm,v=70mm. | ks | 0 |  |  | 21 | 21 | 0
A.003 | N | N | A3 - Svítidlo stropní vyrobené z bílého ocelového plechu a akrylátového skla PMMA. Elektronický předřadník, světelný zdroj LED 44,5W/3000K/Ra>90. Světelný tok svítidla 4295lm. Krytí IP40.Životnost 50.000h, kvalita L80F10. Rozměr d=460mm,v=80mm. | ks | 0 |  |  | 1 | 1 | 0
A.004 | N | N | A4 - Svítidlo stropní vyrobené z bílého ocelového plechu a akrylátového skla PMMA. Elektronický předřadník, světelný zdroj LED 43,3W/3000K/Ra>90. Světelný tok svítidla 5039lm. Krytí IP40.Životnost 50.000h, kvalita L80F10. Rozměr d=700mm,v=180mm. | ks | 0 |  |  | 32 | 32 | 0
A.005 | N | N | B - Svítidlo stropní vyrobené z bílého ocelového plechu a bílého, ručně foukaného, trojvrstvého skla opál mat. Elektronický předřadník, světelný zdroj LED 36W/3000K/Ra>90. Světelný tok svítidla 3467lm. Krytí IP44.Životnost 50.000h, kvalita L80F10. Rozměr d=415mm,v=80mm. | ks | 0 |  |  | 12 | 12 | 0
A.006 | N | N | C - Svítidlo průmyslové, těleso samozhášivý, nárazu odolný, transparentní PC. Připojení pomocí připojovacího konektoru 3P. LED 49W/6384lm/4K. Krytí IP66. Životnost 50.000h, L80B50. Svítidlo osvobozeno od fotobiologického odpadu RG0. | ks | 0 |  |  | 1 | 1 | 0
A.007 | N | N | F + příslušenství - Svítidlo vestavné vyrobené z galvanicky upravané oceli, rámeček z vyztuženého bílého hliníku. Kryt opálový, tepelně odolný. Předřadník Low Flicker. UGR<19. Krytí IP40. Životnost 50.000h, L80B20. Světelný tok 4004lm/39W/4000K/Ra>80. Rozměr 595x595x12mm. RG0, certifikát CE,ENEC. | ks | 0 |  |  | 7 | 7 | 0
A.008 | N | N | NB1 - Svítidlo nouzové přisazené vyrobené z UV stabilního PC. Optika chodba, LED 2,7W/276lm. Krytí IP20, autonomnost 1hodina. | ks | 0 |  |  | 8 | 8 | 0
A.009 | N | N | NB2 - Svítidlo nouzové přisazené vyrobené z UV stabilního PC. Optika plocha, LED 2,7W/276lm. Krytí IP20, autonomnost 1hodina. | ks | 0 |  |  | 5 | 5 | 0
A.010 | N | N | NB3 - Svítidlo nouzové přisazené vyrobené z UV stabilního PC. Optika plocha, LED 1,78W/240lm. Krytí IP65, autonomnost 1hodina. | ks | 0 |  |  | 4 | 4 | 0
A.011 | N | N | NB5 - Svítidlo nouzové venkovní vyrobené z bílého PC. Pracovní teplota do -35°C. Autonomnost 1 hodina. Krytí IP65, třída izolace II. Rozměr 176x176x112mm. Světelný tok 480lm. Světelná křivka venkovní plocha. | ks | 0 |  |  | 3 | 3 | 0
A.012 | N | N | NP1 - Svítidlo nouzové přisazené, těleso bílý PC. Čirý kryt pro piktogram. Viditelnost 23m, krytí IP40. Autonomnost 1hodina | ks | 0 |  |  | 22 | 22 | 0
A.013 | N | N | NBH - Svítidlo nouzové přisazené vyrobené z bílého PC. Autonomnost 1 hodina. Krytí IP40, třída izolace II. Rozměr d=131mm,v=45mm. Světelný tok 240lm, natáčivý reflektor. Světelná křivka asymetrická. | ks | 0 |  |  | 6 | 6 | 0
A.014 | N | N | Mimostav. doprava 3,6% z materiálu | ks | 0 | 0 | 0 | 1 | 1 | 0
A.015 | N | N | PPV 6% (podružné pracovní výkony) z montáží | ks | 0 | 0 | 0 | 1 | 1 | 0

## EL_SIL-B
Číslo položky | Cenová soustava | Kód položky | Popis | MJ | Položka celkem v Kč | Materiál | Montáž | Množství celkem | Množství v III.etapě | Celková cena v Kč
| N=není | N=není |  |  | a=b+c | b | c | d=e+f+g | g | z=a*d
Oddíl:B |  |  | Přístroje
|  |  | Cena celkem za oddíl | [6 empty] | 0
B.001 | N | N | Vypínač č.1, včetně přístrojové krabice, montáž,zapojení a ukončení vodičů. | ks | 0 |  |  | 11 | 11 | 0
B.002 | N | N | Vypínač č.1 IP44, včetně přístrojové krabice, montáž,zapojení a ukončení vodičů. | ks | 0 |  |  | 1 | 1 | 0
B.003 | N | N | Vypínač č.1, IP65, včetně přístrojové krabice, montáž,zapojení a ukončení vodičů. | ks | 0 |  |  | 1 | 1 | 0
B.004 | N | N | Vypínač č.5, včetně přístrojové krabice, montáž,zapojení a ukončení vodičů. | ks | 0 |  |  | 2 | 2 | 0
B.005 | N | N | Vypínač č.6, včetně přístrojové krabice, montáž,zapojení a ukončení vodičů. | ks | 0 |  |  | 34 | 34 | 0
B.006 | N | N | Vypínač č.7, včetně přístrojové krabice, montáž,zapojení a ukončení vodičů. | ks | 0 |  |  | 5 | 5 | 0
B.007 | N | N | Pohybové čidlo 360° vhodné pro spínání LED, IP44, včetně přístrojové krabice, montáž,zapojení a ukončení vodičů. | ks | 0 |  |  | 1 | 1 | 0
B.008 | N | N | Vypínač 400V/32A,3p, IP 65, montáž,zapojení a ukončení vodičů. | ks | 0 |  |  | 1 | 1 | 0
B.009 | N | N | Zásuvka 230V/16A,3p, IP 20, včetně přístrojové krabice, montáž,zapojení a ukončení vodičů. | ks | 0 |  |  | 72 | 72 | 0
B.010 | N | N | Zásuvka 230V/16A,3p, IP 44, včetně přístrojové krabice, montáž,zapojení a ukončení vodičů. | ks | 0 |  |  | 2 | 2 | 0
B.011 | N | N | Zásuvka 230V/16A s přepěťovou ochranou a optickou signalizací poruchy,3p, IP 20, včetně přístrojové krabice, montáž,zapojení a ukončení vodičů. | ks | 0 |  |  | 10 | 10 | 0
B.012 | N | N | Hlavní ochranná svorka MET,AET, včetně krabice , montáž,zapojení a ukončení vodičů. | ks | 0 |  |  | 2 | 2 | 0
B.013 | N | N | Doběhové relé pro ventilátory do instalační krabice, montáž,zapojení a ukončení vodičů. | ks | 0 |  |  | 4 | 4 | 0
B.014 | N | N | Řídící jednotka pohonu včetně krycího rámečku, přístrojové krabice, montáž,zapojení a ukončení vodičů. Elektronický spínač pro ovládání jednoho 230V pohonu. Dotykové ovládání. Kompatibilní s dalšími systémy. | ks | 0 |  |  | 31 | 31 | 0
B.015 | N | N | Ovladač s bezpotenciálovými kontakty, včetně Oddělovač zón pro vytvoření podskupin na sběrnici IB+ a pro možnost centrálního tlačítka pro danou podskupinu, včetně krycího rámečku, přístrojové krabice, montáž,zapojení a ukončení vodičů. | ks | 0 |  |  | 2 | 2 | 0
B.016 | N | N | Řídící jednotka systému, včetně čidla větru+slunce a deště, včetně krycího rámečku, přístrojové krabice, montáž,zapojení a ukončení vodičů. | ks | 0 |  |  | 1 | 1 | 0
B.017 | N | N | Mimostav. doprava 3,6% z materiálu | ks | 0 | 0 | 0 | 1 | 1 | 0
B.018 | N | N | PPV 6% (podružné pracovní výkony) z montáží | ks | 0 | 0 | 0 | 1 | 1 | 0

## EL_SIL-C
Číslo položky | Cenová soustava | Kód položky | Popis | MJ | Položka celkem v Kč | Materiál | Montáž | Množství celkem | Množství v III.etapě | Celková cena v Kč
| N=není | N=není |  |  | a=b+c | b | c | d=e+f+g | g | z=a*d
Oddíl:C |  |  | Instalační materiál
|  |  | Cena celkem za oddíl | [6 empty] | 0
C.001 | N | N | Instalační krabice odbočná s víčkem (d=73mm,h=42mm), včetně samosvorných svorek, zapuštěná, montáž,zapojení a ukončení vodičů. | ks | 0 |  |  | 110 | 110 | 0
C.002 | N | N | Instalační krabice s víčkem 107x107x50mm (š x v x h), včetně samosvorných svorek, zapuštěná, montáž,zapojení a ukončení vodičů. | ks | 0 |  |  | 12 | 12 | 0
C.003 | N | N | Rozbočovací krabice přisazená 80x80x40mm (š x v x h), včetně samosvorných svorek, IP44, montáž,zapojení a ukončení vodičů. | ks | 0 |  |  | 5 | 5 | 0
C.004 | N | N | Instalační trubka ohebná z PVC d=25mm, di=18,3mm, střední mechanická odolnost,upevňovací a spojovací materiál, montáž. | m | 0 |  |  | 420 | 420 | 0
C.005 | N | N | Instalační trubka ohebná z PVC d=40mm, di=31,2mm, střední mechanická odolnost,upevňovací a spojovací materiál, montáž. | m | 0 |  |  | 78 | 78 | 0
C.006 | N | N | Ohebná UV stabilní trubka vhodná pro venkovní instalace d=25mm, di=18,3mm, nízká mechanická odolnost,upevňovací a spojovací materiál, montáž. | m | 0 |  |  | 25 | 25 | 0
C.007 | N | N | Instalační trubka tuhá z PVC d=40mm, di=35,8mm, střední mechanická odolnost,upevňovací a spojovací materiál, montáž. | m | 0 |  |  | 25 | 25 | 0
C.008 | N | N | Kabelový žlab PERFOROVANÝ (400x60mm), včetně příslušenství (úhelníky,závěsy, spojky,redukce, koncovky,úchytek pro kabeláž, apod), montáž. | m | 0 |  |  | 52 | 52 | 0
C.009 | N | N | Kabelový žlab PERFOROVANÝ (200x60mm), včetně příslušenství (úhelníky,závěsy, spojky,redukce, koncovky,úchytek pro kabeláž, apod), montáž. | m | 0 |  |  | 38 | 38 | 0
C.010 | N | N | Kabelový žebřík (400x60mm), včetně příslušenství (spojky,redukce, koncovky,úchytek pro kabeláž ), montáž. | m | 0 |  |  | 8 | 8 | 0
C.011 | N | N | Ocelová nosná konstrukce do 100kg, včetně příslušenství , montáž. | ks | 0 |  |  | 0 | 0 | 0
C.012 | N | N | Ocelová nosná konstrukce do 50kg, včetně příslušenství, montáž. | ks | 0 |  |  | 29 | 29 | 0
C.013 | N | N | Jednostranná příchytka E30-E90 pro kabel o průměru 14mm, včetně příslušenství , montáž. | ks | 0 |  |  | 0 | 0 | 0 | Kotvení vždy po 0,3m
C.014 | N | N | Podružný materiál, montáž. | ks | 0 |  |  | 1 | 1 | 0
C.015 | N | N | Protipožární ucpávky, včetně příslušenství, nátěru a montáže | m2 | 0 |  |  | 0.5 | 0.5 | 0
C.016 | N | N | Mimostav. doprava 3,6% z materiálu | ks | 0 | 0 | 0 | 1 | 1 | 0
C.017 | N | N | PPV 6% (podružné pracovní výkony) z montáží | ks | 0 | 0 | 0 | 1 | 1 | 0

## EL_SIL-D
Číslo položky | Cenová soustava | Kód položky | Popis | MJ | Položka celkem v Kč | Materiál | Montáž | Množství celkem | Množství v III.etapě | Celková cena v Kč
| N=není | N=není |  |  | a=b+c | b | c | d=e+f+g | g | z=a*d
Oddíl:D |  |  | Kabeláž
|  |  | Cena celkem za oddíl | [6 empty] | 0
D.001 | N | N | Kabel J-Y(ST)Y 2x2x1,5 (stíněný) | m | 0 |  |  | 380 | 380 | 0
D.002 | N | N | Kabel CYKY 2x1,5 | m | 0 |  |  | 150 | 150 | 0
D.003 | N | N | Kabel CYKY 3x1,5 | m | 0 |  |  | 720 | 720 | 0
D.004 | N | N | Kabel CYKY 5x1,5 | m | 0 |  |  | 290 | 290 | 0
D.005 | N | N | Kabel CYKY 3x2,5 | m | 0 |  |  | 1650 | 1650 | 0
D.006 | N | N | Kabel CYKY 5x2,5 | m | 0 |  |  | 235 | 235 | 0
D.007 | N | N | Kabel CYKY 5x6 | m | 0 |  |  | 94 | 94 | 0
D.008 | N | N | Kabel CYKY 5x10 | m | 0 |  |  | 170 | 170 | 0
D.009 | N | N | Vodič H07V-K 6 | m | 0 |  |  | 210 | 210 | 0
D.010 | N | N | Vodič H07V-K 10 | m | 0 |  |  | 98 | 98 | 0
D.011 | N | N | Vodič H07V-K 25 | m | 0 |  |  | 175 | 175 | 0
D.012 | N | N | Mimostav. doprava 3,6% z materiálu | ks | 0 | 0 | 0 | 1 | 1 | 0
D.013 | N | N | PPV 6% (podružné pracovní výkony) z montáží | ks | 0 | 0 | 0 | 1 | 1 | 0

## EL_SIL-E
Číslo položky | Cenová soustava | Kód položky | Popis | MJ | Položka celkem v Kč | Materiál | Montáž | Množství celkem | Množství v III.etapě | Celková cena v Kč
| N=není | N=není |  |  | a=b+c | b | c | d=e+f+g | g | z=a*d
Oddíl:E |  |  | Rozvaděče
|  |  | Cena celkem za oddíl | [6 empty] | 0
E.001 | N | N | Rozvaděč RE+RH Touto položkou je myšleno doplnění následující výzbroje do stávajícího rozvaděče, a vyvedení nové kabeláže pro řešenou část objektu, včetně montáže, zapojení a ukončení vodičů: - 2x jistič C/40A/3 - WL R3.1 a WL R3.2 - 1x jistič C/32A/3 - WL RV3 - podružný materiál pro toto doplnění | ks | 0 |  |  | 1 | 1 | 0
E.002 | N | N | Rozvaděč R3.1 Touto položkou je myšlena kompletní výzbroj včetně montáže, uvedené na v.č. D.1.4d-15 | ks | 0 |  |  | 1 | 1 | 0
E.003 | N | N | Rozvaděč R3.2 Touto položkou je myšlena kompletní výzbroj včetně montáže, uvedené na v.č. D.1.4d-16 | ks | 0 |  |  | 1 | 1 | 0
E.004 | N | N | Mimostav. doprava 3,6% z materiálu | ks | 0 | 0 | 0 | 1 | 1 | 0
E.005 | N | N | PPV 6% (podružné pracovní výkony) z montáží | ks | 0 | 0 | 0 | 1 | 1 | 0

## EL_SIL-F
Číslo položky | Cenová soustava | Kód položky | Popis | MJ | Položka celkem v Kč | Materiál | Montáž | Množství celkem | Množství v III.etapě | Celková cena v Kč
| N=není | N=není |  |  | a=b+c | b | c | d=e+f+g | g | z=a*d
Oddíl:F |  |  | Ostatní
|  |  | Cena celkem za oddíl | [6 empty] | 0
F.001 | N | N | Kompletační a koordinační činnost - cena obsahuje kompletaci zařízení a jeho odzkoušení s vazbou na ostatní profese, včetně vzájemné koordinace během výstavby, dopravu materiálu, koordinaci na stavbě, účast na KD, apod. | ks | 0 |  |  | 1 | 1 | 0
F.002 | N | N | Připojení zařízení, oživení, funkční zkoušky, zaškolení obsluhy | hod | 0 |  |  | 8 | 8 | 0
F.003 | N | N | Výchozí revize - cena obsahuje kompletní revizi, včetně zpracování zprávy a doložení veškerých potřebných dokumentů ke koladaci stavby. | ks | 0 |  |  | 1 | 1 | 0
F.004 | N | N | Sekání drážek, kapes a průvlaků | hod | 0 |  |  | 40 | 40 | 0
F.005 | N | N | Projektová dokumentace realizační | ks | 0 |  |  | 1 | 1 | 0
F.006 | N | N | Projektová dokumentace skutečného provedení | ks | 0 |  |  | 1 | 1 | 0
F.007 | N | N | TIČR -státní odborný dozor nad bezpečností vyhrazených technických zařízení v rozsahu zák. č. 174/1968 Sb. a vyhl. 73/2010Sb. | ks | 0 |  |  | 1 | 1 | 0
F.008 | N | N | Pronájem montážní plošiny | den | 0 |  |  | 5 | 5 | 0
F.009 | N | N | Kompletní demontáž silnoproudé instalace včetně ekologické likvidace - viz. popis v TZ | ks | 0 |  |  | 1 | 1 | 0
F.010 | N | N | Termorevize elektrických rozvaděčů po realizaci projektu - snímkování rozvaděčů, vypracování termorevizního protokolu, doprava, podružný materiál | ks | 0 |  |  | 2 | 2 | 0
F.011 | N | N | Řízení ovládání žaluzií. Položka obsahuje následujcí: Programování, oživení, funknční zkouška, doprava, zprovoznění a zaškolení obsluhy Pozn. kabeláže k ovládání žaluzií jsou zahrnuty v kapitole D, přístrojové vybavení pak v kapitole B. | ks | 0 |  |  | 1 | 1 | 0
F.012 | N | N | Průzkumné práce vzhledem k etapizaci výstavby, odpojení nově řešených prostor, zajištění napájení prostor nedotčených rekonstrukcí, demontáž a opětovná montáž podhledu - příprava kabelové trasy mimo řešený prostor | ks | 0 |  |  | 1 | 1 | 0
F.013 | N | N | Pomocné stavební práce | ks | 0 |  |  | 1 | 1 | 0

## EL_SLA-KL
KRYCÍ LIST SOUPISU
| Stavba: | ÚPRAVY ELEKTROINSTALACE MŠ POHOŘSKÁ - ČTYŘLÍSTEK - P3
| Objekt: | Doplnit údaje
| Místo: | Pohořská 23, ODRY 742 35
| Zadavatel: | Doplnit údaje
| Uchazeč: | Doplnit údaje
| Zhotovitel: | Ing. Tomáš Marušák
| Datum: | 02/2025
|  | Cena celkem bez DPH | 0

## EL_SLA-REK
REKAPITULACE ČLENĚNÍ SOUPISU PRACÍ
| Stavba: | ÚPRAVY ELEKTROINSTALACE MŠ POHOŘSKÁ - ČTYŘLÍSTEK - P3
Objekt:
| Místo: | Pohořská 23, ODRY 742 35
Zadavatel:
Uchazeč:
| Zhotovitel: | Ing. Tomáš Marušák
| Datum: | 02/2025
Poznámka:
| Kód oddílu | Popis | Cena celkem
| A3 | SK - Strukturovaná kabeláž - 3.etapa | 0
| B3 | EKV - Elektronická kontrola vstupu - 3.etapa | 0
|  | Náklady soupisu celkem | 0

## EL_SLA-SK
Číslo položky | Cenová soustava | Kód položky | Popis | MJ | Položka celkem v Kč | Materiál | Montáž | Množství 3.etapa | Celková cena v Kč
| N=není | N=není |  |  | a=b+c | b | c |  | z=a*d
| A3 |  | SK - Strukturovaná kabeláž - 3.etapa
|  |  | Cena celkem za oddíl | [5 empty] | 0
A3.001 | N | N | Nástěnný jednodílný datový rozvaděč v provedení 18U a rozměrech 600x595x900mm | ks | 0 |  |  | 1 | 0
A3.002 | N | N | Ukládací police do datového rozvaděče s perforací, výška 1U, hloubka 550mm, nosnost 40kg. | ks | 0 |  |  | 1 | 0
A3.003 | N | N | Vyvazovací panel pro datové rozvaděče, výška 1U, provedení s jenostrannou plastovou lištou. | ks | 0 |  |  | 4 | 0
A3.004 | N | N | Rozvodný panel pro 19" datové rozvaděče. | ks | 0 |  |  | 1 | 0
A3.005 | N | N | Optická vana pro 24 vláken, 12xLC duplex, SM, včetně pigtailů, spojek, kazet a ochran, 1U | ks | 0 |  |  | 1 | 0
A3.006 | N | N | Patch panel 24 portů, UTP Cat.6, velikost 1U, montáž 19" | ks | 0 |  |  | 1 | 0
A3.007 | N | N | Patch panel telefonní 50x RJ45, ISDN, 1U | ks | 0 |  |  | 1 | 0
A3.008 | N | N | Switch, 24x Gbit LAN, 2x SFP+ port, 400W, PoE++, 802.3at/bt | ks | 0 |  |  | 1 | 0
A3.009 | N | N | Switch 48x GbE RJ-45, 4x SFP, 1,3" dotykový displej, fanless chlazení | ks | 0 |  |  | 1 | 0
A3.010 | N | N | Router, bezpečnostní brána, 2x 10G SFP+, 2x GbE RJ-45, Quad-core ARM Cortex-A57 (1,7GHz), RAM 2GB DDR4, DPI, IPS/IDS | ks | 0 |  |  | 1 | 0
A3.011 | N | N | WiFi AP, vnitřní AP MIMO 2,4G/5G, standard 6, detailní specifikace v TZ | ks | 0 |  |  | 2 | 0
A3.012 | N | N | Interkom základní audio jednotka s kamerou a 1 tlačítkem | ks | 0 |  |  | 1 | 0
A3.013 | N | N | IP modul 5 tlačítek | ks | 0 |  |  | 1 | 0
A3.014 | N | N | Rám pro instalaci na povrch, 2 moduly | ks | 0 |  |  | 1 | 0
A3.015 | N | N | Montážní podložka pro 2 moduly | ks | 0 |  |  | 1 | 0
A3.016 | N | N | IO modul pro IP interkom pro ovládání 2 dveří | ks | 0 |  |  | 1 | 0
A3.017 | N | N | IP odpovídací jednotka, nástěnná, grafický displej, detailní specifikace v TZ, včetně instalační krabice a příslušenství | ks | 0 |  |  | 2 | 0
A3.018 |  | N | Jistič 16A/1C | ks | 0 |  |  | 1 | 0
A3.019 | N | N | [6 empty] | 0
A3.020 | N | N | Datový kabel U/UTP cat. 6 Eurotřída Dca-s2-d2-a1 | m | 0 |  |  | 1980 | 0
A3.021 |  | N | Silový kabel CXKH 3x2,5mm2 | mm | 0 |  |  | 84 | 0
A3.022 | N | N | Zásuvka CAT6 UTP 2 x RJ45 pod omítku bílá | ks | 0 |  |  | 7 | 0
A3.023 | N | N | Zásuvka CAT6 UTP 1 x RJ45 pod omítku bílá | ks | 0 |  |  | 9 | 0
A3.024 | N | N | propojovací kabel RJ45/RJ45, UTP, 1m, kat. 6, PVC, šedý, patch cord | ks | 0 |  |  | 35 | 0
A3.025 | N | N | Ohebná trubka - husí krk 32mm, PVC, šedá | ks | 0 |  |  | 780 | 0
A3.026 | N | N | Trubka pevná 320N bezhalogenová světle šedá | ks | 0 |  |  | 920 | 0
A3.027 | N | N | Kabelový žlab 100x60, včetně středového závěsu, závitové tyče a příslušenství | m | 0 |  |  | 68 | 0
A3.028 | N | N | Požární ucpávky, včetně nátěru a instalace | m2 | 0 |  |  | 1 | 0
A3.029 | N | N | [6 empty] | 0
A3.030 | N | N | Instalační materiál | ks | 0 |  |  | 1 | 0
A3.031 | N | N | Konfigurace a programování sítě | hod | 0 |  |  | 20 | 0
A3.032 | N | N | Zapojení vývodů zásuvek a v Racku | ks | 0 |  |  | 78 | 0
A3.033 | N | N | Popis kabelů v patchpanelech a zásuvkách | ks | 0 |  |  | 78 | 0
A3.034 | N | N | Měření na vývodu + certifikace | ks | 0 |  |  | 35 | 0
A3.035 | N | N | Demontáž a opětovná montáž stávajících venkovních WiFi antén | ks | 0 |  |  | 2 | 0
A3.036 | N | N | Demontáž a likvidace stávajích interkomových technologiíí | hod | 0 |  |  | 5 | 0
A3.037 | N | N | Vypracování skutečné dokumentace stavby | ks | 0 |  |  | 1 | 0
A3.038 | N | N | Projektové řízení, koordinace s ostatními profesemi | ks | 0 |  |  | 1 | 0
A3.039 | N | N | Oživení systému | hod | 0 |  |  | 1 | 0
A3.040 | N | N | Pomocné stavební práce | ks | 0 |  |  | 1 | 0
A3.041 | N | N | Revize | ks | 0 |  |  | 1 | 0
A3.042 | N | N | PPV 6% (podružné pracovní výkony) | kplt | 0 |  | 0 | 1 | 0
A3.043 | N | N | Mimostav. doprava 3,6% z dodávky | kplt | 0 |  | 0 | 1 | 0

## EL_SLA-EKV
Číslo položky | Cenová soustava | Kód položky | Popis | MJ | Položka celkem v Kč | Materiál | Montáž | Množství 3.etapa | Celková cena v Kč
| N=není | N=není |  |  | a=b+c | b | c | d | z=a*d
| B3 |  | EKV - Elektronická kontrola vstupu - 3.etapa
|  |  | Cena celkem za oddíl | [5 empty] | 0
B3.001 | N | N | Demontáž a opětovná montáž autonomní čtečky EKV | ks | 0 |  |  | 2 | 0
B3.002 | N | N | Deomntáž a opětovná montáž napájecí zdroj 12V/3A včetně příslušenství | ks | 0 |  |  | 2 | 0
B3.003 | N | N | Demontáž a opětovná montáž odchozího tlačítka | ks | 0 |  |  | 2 | 0
B3.004 | N | N | [6 empty] | 0
B3.005 | N | N | Datový kabel U/UTP cat. 6 Eurotřída Dca-s2-d2-a1 | m | 0 |  |  | 78 | 0
B3.006 | N | N | Ohebná trubka - husí krk 32mm, PVC, šedá | ks | 0 |  |  | 78 | 0
B3.007 | N | N | [6 empty] | 0
B3.008 | N | N | Instalační materiál | ks | 0 |  |  | 1 | 0
B3.009 | N | N | Oživení systému | h | 0 |  |  | 6 | 0
B3.010 | N | N | Vypracování skutečné dokumentace stavby | kplt | 0 |  |  | 1 | 0
B3.011 | N | N | Pomocné stavební práce | ks | 0 |  |  | 1 | 0
B3.012 | N | N | Projektové řízení, koordinace s ostatními profesemi | ks | 0 |  |  | 1 | 0
B3.013 | N | N | Školení obsluhy | h | 0 |  |  | 1 | 0
B3.014 | N | N | Revize | ks | 0 |  |  | 1 | 0
B3.015 | N | N | PPV 6% (podružné pracovní výkony) | ks | 0 |  | 0 | 1 | 0
B3.016 | N | N | Mimostav. doprava 3,6% z dodávky | ks | 0 |  | 0 | 1 | 0

## ZTI-REK
#RTSROZP# | Položkový rozpočet
| Zakázka: |  | VÝMĚNA ELEKTROINSTALACE A STAVEBNÍ ÚPRAVY MŠ POHOŘSKÁ ODRY - ZTI P3,4
| Misto |  | MŠ POHOŘSKÁ 988/23 ODRY
Rozpočet:
| Objednatel: |  | Město Odry |  |  | IČ: | 00298221
|  |  | Masarykovo náměstí 16/25 |  |  | DIČ: | CZ00298221
|  | 74235 | Odry
| Projektant: |  |  |  |  | IČ:
DIČ:
| Zhotovitel: |  |  |  |  | IČ:
DIČ:
| Vypracoval: |  | BYVAST pro s.r.o.
| Rozpis ceny | [5 empty] | Celkem
HSV | HSV | [5 empty] | 0
PSV | PSV | [5 empty] | 0
MON | MON | [5 empty] | 0
VN | Vedlejší náklady | [5 empty] | 0
ON | Ostatní náklady | [5 empty] | 0
| Celkem | [5 empty] | 0
| Cena celkem bez DPH |  |  |  | 0 |  |  | CZK
| Cena celkem bez DPH |  |  |  | 0 |  |  | CZK
|  | v |  | dne |  | 2025-11-18
|  |  | Za zhotovitele |  |  | Za objednatele
Rekapitulace dílčích částí
#CASTI>> | Číslo | Název |  | #REF! | #REF! | DPH celkem | Cena celkem | %
1 | Rozpočet | VÝMĚNA ELEKTROINSTALACE A STAVEBNÍ ÚPRAVY MŠ POHOŘSKÁ ODRY - ZTI P3,4 |  | 0 | 0 | #REF! | #REF! | #REF!
| Celkem za stavbu |  |  | 0 | 0 | #REF! | #REF! | #REF!
Rekapitulace dílů
| Číslo | Název |  | Typ dílu |  |  | Celkem
| 721 | Vnitřní kanalizace |  | PSV |  |  | 0
| 722 | Vnitřní vodovod |  | PSV |  |  | 0
| 725 | Zařizovací předměty |  | PSV |  |  | 0
| D96 | Přesuny sutí a vybouraných hmot |  | HSV |  |  | 0
| Cena celkem | [5 empty] | 0
Note on D11: Název
Note on I11: IČO
Note on D12: Ulice
Note on I12: DIČ
Note on C13: PSČ
Note on D13: Ulice

## ZTI-rozpočet
Položkový rozpočet | [22 empty] | #TypZaznamu#
S: |  | VÝMĚNA ELEKTROINSTALACE A STAVEBNÍ ÚPRAVY MŠ POHOŘSKÁ ODRY - ZTI P3,4 | [20 empty] | STA
O: |  | MŠ POHOŘSKÁ 988/23 ODRY | [20 empty] | OBJ
R: | [22 empty] | ROZ
C: | [22 empty] | CAS_STR
P.č. | Číslo položky | Název položky | MJ | množství | cena / MJ | Celkem | Dodávka | Dodávka celk. | Montáž | Montáž celk. | DPH | cena s DPH | hmotnost / MJ | hmotnost celk.(t) | dem. hmotnost / MJ | dem. hmotnost celk.(t) | Ceník | Cen. soustava | Nhod / MJ | Nhod celk.
Díl: | 721 | Vnitřní kanalizace |  |  |  | 0 |  | 0 |  | 0 |  | 0 |  | 0.0658 |  | 0.11118 |  |  |  | 46.59 |  |  | DIL
1 | 721171803R00 | Demontáž potrubí z PVC do D 75 mm | m | 10 |  | 0 |  | 0 |  | 0 | 21 | 0 | 0 | 0 | 0.0021 | 0.021 |  |  | 0.031 | 0.31 |  |  | POL1_0
2 | 721171808R00 | Demontáž potrubí z PVC do D 114 mm | m | 17.65 |  | 0 |  | 0 |  | 0 | 21 | 0 | 0 | 0 | 0.00198 | 0.03495 |  |  | 0.083 | 1.46 |  |  | POL1_0
3 | 721171809R00 | Demontáž potrubí z PVC do D 160 mm | m | 21 |  | 0 |  | 0 |  | 0 | 21 | 0 | 0 | 0 | 0.00263 | 0.05523 |  |  | 0.114 | 2.39 |  |  | POL1_0
4 | 721176103R00 | Potrubí HT připojovací D 50 x 1,8 mm | m | 8 |  | 0 |  | 0 |  | 0 | 21 | 0 | 0.00047 | 0.00376 | 0 | 0 |  |  | 0.359 | 2.87 |  |  | POL1_0
|  | napojení na zařiz. předměty: | [20 empty] | VV | 0
|  | 1.NP vodorov. + se svislým odvodem:0,5*8+0,5 |  | 4.5 | [18 empty] | VV | 0
|  | 2.NP vodorov vč. napojení:0,5*7 |  | 3.5 | [18 empty] | VV | 0
5 | 721176104R00 | Potrubí HT připojovací D 75 x 1,9 mm | m | 2 |  | 0 |  | 0 |  | 0 | 21 | 0 | 0.0007 | 0.0014 | 0 | 0 |  |  | 0.452 | 0.9 |  |  | POL1_0
|  | 1.NP+2.NP:0,5*4 |  | 2 | [18 empty] | VV | 0
6 | 721176105R00 | Potrubí HT připojovací D 110 x 2,7 mm | m | 17.65 |  | 0 |  | 0 |  | 0 | 21 | 0 | 0.00152 | 0.02683 | 0 | 0 |  |  | 1.173 | 20.7 |  |  | POL1_0
|  | 1.NP+2.NP:(0,5*6)*2+1+2,8*2+1,25*2+1,275*2 |  | 17.65 | [18 empty] | VV | 0
7 | 721176116R00 | Potrubí HT odpadní svislé D 125 x 3,1 mm | m | 21 |  | 0 |  | 0 |  | 0 | 21 | 0 | 0.00161 | 0.03381 | 0 | 0 |  |  | 0.739 | 15.52 |  |  | POL1_0
|  | 3,5*2*3 |  | 21 | [18 empty] | VV | 0
8 | 721290111R00 | Zkouška těsnosti kanalizace vodou | m | 48.65 |  | 0 |  | 0 |  | 0 | 21 | 0 | 0 | 0 | 0 | 0 |  |  | 0.048 | 2.34 |  |  | POL1_0
|  | 10+17,65+21 |  | 48.65 | [18 empty] | VV | 0
9 | 998721102R00 | Přesun hmot pro vnitřní kanalizaci, výšky do 12 m | t | 0.066 |  | 0 |  | 0 |  | 0 | 21 | 0 | 0 | 0 | 0 | 0 |  |  | 1.523 | 0.1 |  |  | POL1_0
Díl: | 722 | Vnitřní vodovod |  |  |  | 0 |  | 0 |  | 0 |  | 0 |  | 1.2195 |  | 0.49813 |  |  |  | 244.95 |  |  | DIL
10 | 722130801R00 | Demontáž potrubí ocelových závitových | m | 233.865 |  | 0 |  | 0 |  | 0 | 21 | 0 | 0 | 0 | 0.00213 | 0.49813 |  |  | 0.173 | 40.46 |  |  | POL1_0
|  | 14,1+219,765 |  | 233.865 | [18 empty] | VV | 0
11 | 722172331R00 | Potrubí z PPR, D 20x3,4 mm, PN 20, vč. zed. výpom. | m | 14.1 |  | 0 |  | 0 |  | 0 | 21 | 0 | 0.00401 | 0.05654 | 0 | 0 |  |  | 0.5429 | 7.65 |  |  | POL1_0
|  | vodorov. studená: | [20 empty] | VV | 0
|  | 1.NP:1,5+0,5 |  | 2 | [18 empty] | VV | 0
|  | 2.NP:1,55+1,45+0,5*4 |  | 5 | [18 empty] | VV | 0
|  | vodorov. teplá: | [20 empty] | VV | 0
|  | 1.NP:1,5+0,5 |  | 2 | [18 empty] | VV | 0
|  | 2.NP:1,55+0,5+0,5*3 |  | 3.55 | [18 empty] | VV | 0
|  | vodorov. cirkulace:1,55 |  | 1.55 | [18 empty] | VV | 0
12 | 722172332R00 | Potrubí z PPR, D 25x4,2 mm, PN 20, vč. zed. výpom. | m | 219.765 |  | 0 |  | 0 |  | 0 | 21 | 0 | 0.00522 | 1.1472 | 0 | 0 |  |  | 0.6343 | 139.4 |  |  | POL1_0
|  | svisle studená:(3,5+3)*3 |  | 19.5 | [18 empty] | VV | 0
|  | vodorov. studená: | [20 empty] | VV | 0
|  | 1.NP:23,25-2,1+10,65+1,805+5,3+4,35+2,1+2,8+0,5*10 |  | 53.155 | [18 empty] | VV | 0
|  | 2.NP:2,8+0,5*5 |  | 5.3 | [18 empty] | VV | 0
[23 empty] | VV | 0
|  | svisle teplá:(3,5+3)*3 |  | 19.5 | [18 empty] | VV | 0
|  | vodorov. teplá: | [20 empty] | VV | 0
|  | 1.NP:23,25-2,1+10,65+1,805+5,3+4,35+2,1+2,8+0,5*8 |  | 52.155 | [18 empty] | VV | 0
|  | 2.NP:2,8+0,5*5 |  | 5.3 | [18 empty] | VV | 0
[23 empty] | VV | 0
|  | svisle cirkulace:(3,5+3)*3 |  | 19.5 | [18 empty] | VV | 0
|  | vodorov. cirkulace:23,25-2,1+10,65+1,805+5,3+4,35+2,1 |  | 45.355 | [18 empty] | VV | 0
13 | 722172352R00 | Křížení potrubí z PPR, D 25 x 4,2 mm, PN 20 | kus | 12 |  | 0 |  | 0 |  | 0 | 21 | 0 | 0.00035 | 0.0042 | 0 | 0 |  |  | 0.35926 | 4.31 |  |  | POL1_0
|  | 3*4 |  | 12 | [18 empty] | VV | 0
14 | 722181241RT7 | Izolace návleková tl. stěny 6 mm, vnitřní průměr 22 mm | m | 7 |  | 0 |  | 0 |  | 0 | 21 | 0 | 3e-05 | 0.00021 | 0 | 0 |  |  | 0.129 | 0.9 |  |  | POL1_0
|  | vodorov. studená: | [20 empty] | VV | 0
|  | 1.NP:1,5+0,5 |  | 2 | [18 empty] | VV | 0
|  | 2.NP:1,55+1,45+0,5*4 |  | 5 | [18 empty] | VV | 0
15 | 722181241RT8 | Izolace návleková tl. stěny 6 mm, vnitřní průměr 25 mm | m | 77.955 |  | 0 |  | 0 |  | 0 | 21 | 0 | 4e-05 | 0.00312 | 0 | 0 |  |  | 0.129 | 10.06 |  |  | POL1_0
|  | svisle studená:(3,5+3)*3 |  | 19.5 | [18 empty] | VV | 0
|  | vodorov. studená: | [20 empty] | VV | 0
|  | 1.NP:23,25-2,1+10,65+1,805+5,3+4,35+2,1+2,8+0,5*10 |  | 53.155 | [18 empty] | VV | 0
|  | 2.NP:2,8+0,5*5 |  | 5.3 | [18 empty] | VV | 0
16 | 722181243RT7 | Izolace návleková tl. stěny 13 mm, vnitřní průměr 22 mm | m | 7.1 |  | 0 |  | 0 |  | 0 | 21 | 0 | 3e-05 | 0.00021 | 0 | 0 |  |  | 0.129 | 0.92 |  |  | POL1_0
|  | vodorov. teplá: | [20 empty] | VV | 0
|  | 1.NP:1,5+0,5 |  | 2 | [18 empty] | VV | 0
|  | 2.NP:1,55+0,5+0,5*3 |  | 3.55 | [18 empty] | VV | 0
|  | vodorov. cirkulace:1,55 |  | 1.55 | [18 empty] | VV | 0
17 | 722181243RT8 | Izolace návleková tl. stěny 13 mm, vnitřní průměr 25 mm | m | 141.81 |  | 0 |  | 0 |  | 0 | 21 | 0 | 4e-05 | 0.00567 | 0 | 0 |  |  | 0.129 | 18.29 |  |  | POL1_0
|  | svisle teplá:(3,5+3)*3 |  | 19.5 | [18 empty] | VV | 0
|  | vodorov. teplá: | [20 empty] | VV | 0
|  | 1.NP:23,25-2,1+10,65+1,805+5,3+4,35+2,1+2,8+0,5*8 |  | 52.155 | [18 empty] | VV | 0
|  | 2.NP:2,8+0,5*5 |  | 5.3 | [18 empty] | VV | 0
[23 empty] | VV | 0
|  | svisle cirkulace:(3,5+3)*3 |  | 19.5 | [18 empty] | VV | 0
|  | vodorov. cirkulace:23,25-2,1+10,65+1,805+5,3+4,35+2,1 |  | 45.355 | [18 empty] | VV | 0
18 | 722280106R00 | Tlaková zkouška vodovodního potrubí DN 32 | m | 233.865 |  | 0 |  | 0 |  | 0 | 21 | 0 | 0 | 0 | 0 | 0 |  |  | 0.029 | 6.78 |  |  | POL1_0
19 | 722290234R00 | Proplach a dezinfekce vodovod.potrubí DN 80 | m | 233.865 |  | 0 |  | 0 |  | 0 | 21 | 0 | 1e-05 | 0.00234 | 0 | 0 |  |  | 0.062 | 14.5 |  |  | POL1_0
20 | 998722102R00 | Přesun hmot pro vnitřní vodovod, výšky do 12 m | t | 1.22 |  | 0 |  | 0 |  | 0 | 21 | 0 | 0 | 0 | 0 | 0 |  |  | 1.374 | 1.68 |  |  | POL1_0
Díl: | 725 | Zařizovací předměty |  |  |  | 0 |  | 0 |  | 0 |  | 0 |  | 0.59897 |  | 0.87546 |  |  |  | 82.61 |  |  | DIL
21 | 725290020RA0 | Demontáž umyvadla včetně baterie a konzol | kus | 15 |  | 0 |  | 0 |  | 0 | 21 | 0 | 0 | 0 | 0.03187 | 0.47805 |  |  | 0.89376 | 13.41 |  |  | POL2_0
|  | 10+5 |  | 15 | [18 empty] | VV | 0
22 | 725290010RA0 | Demontáž klozetu včetně splachovací nádrže | kus | 13 |  | 0 |  | 0 |  | 0 | 21 | 0 | 0 | 0 | 0.01933 | 0.25129 |  |  | 0.64383 | 8.37 |  |  | POL2_0
|  | 10+3 |  | 13 | [18 empty] | VV | 0
23 | 725320828R00 | Demontáž dřezů dvojitých velkokuchyňských | soubor | 2 |  | 0 |  | 0 |  | 0 | 21 | 0 | 0 | 0 | 0.0715 | 0.143 |  |  | 0.383 | 0.77 |  |  | POL1_0
24 | 725820801R00 | Demontáž baterie nástěnné do G 3/4, dřezy | soubor | 2 |  | 0 |  | 0 |  | 0 | 21 | 0 | 0 | 0 | 0.00156 | 0.00312 |  |  | 0.217 | 0.43 |  |  | POL1_0
25 | 725013138RT1 | Klozet kombi dětský, včetně sedátka v bílé barvě | soubor | 10 |  | 0 |  | 0 |  | 0 | 21 | 0 | 0.02872 | 0.2872 | 0 | 0 |  |  | 1.5 | 15 |  |  | POL1_0
|  | N1:10 |  | 10 | [18 empty] | VV | 0
26 | 725017331R00 | Umývátko na šrouby 45 x 37 cm, bílé | soubor | 10 |  | 0 |  | 0 |  | 0 | 21 | 0 | 0.009 | 0.09 | 0 | 0 |  |  | 1.189 | 11.89 |  |  | POL1_0
|  | N2:10 |  | 10 | [18 empty] | VV | 0
27 | 725823511R00 | Baterie umyvadlová stoján. ruční, pro přítok 1 druhu vody (smíšené) | kus | 10 |  | 0 |  | 0 |  | 0 | 21 | 0 | 0.0012 | 0.012 | 0 | 0 |  |  | 0.405 | 4.05 |  |  | POL1_0
28 | 725860107R00 | Uzávěrka zápachová umyvadlová | kus | 10 |  | 0 |  | 0 |  | 0 | 21 | 0 | 0.00041 | 0.0041 | 0 | 0 |  |  | 0.246 | 2.46 |  |  | POL1_0
29 | 725823599AG1 | D+M směšovač teplé a studené vody | kus | 2 |  | 0 |  | 0 |  | 0 | 21 | 0 | 0 | 0 | 0 | 0 |  |  | 0 | 0 |  |  | POL1_0
30 | 725100006RA0 | Klozet kombi, včetně sedátka v bílé barvě | kus | 3 |  | 0 |  | 0 |  | 0 | 21 | 0 | 0.02962 | 0.08886 | 0 | 0 |  |  | 2.6511 | 7.95 |  |  | POL2_0
|  | N5:3 |  | 3 | [18 empty] | VV | 0
31 | 725100001RA0 | Umyvadlo, baterie, zápachová uzávěrka | kus | 5 |  | 0 |  | 0 |  | 0 | 21 | 0 | 0.01867 | 0.09335 | 0 | 0 |  |  | 2.9214 | 14.61 |  |  | POL2_0
|  | N6:5 |  | 5 | [18 empty] | VV | 0
32 | 725329101R00 | Montáž dřezů dvojitých | soubor | 2 |  | 0 |  | 0 |  | 0 | 21 | 0 | 0.00109 | 0.00218 | 0 | 0 |  |  | 0.878 | 1.76 |  |  | POL1_0
|  | N7:2 |  | 2 | [18 empty] | VV | 0
33 | 55230720R | Dvojdřez nerez | kus | 2 |  | 0 |  | 0 |  | 0 | 21 | 0 | 0.009 | 0.018 | 0 | 0 |  |  | 0 | 0 |  |  | POL3_0
34 | 725823134R00 | Baterie dřezová stojánková ruční s výsuv. sprchou | kus | 2 |  | 0 |  | 0 |  | 0 | 21 | 0 | 0.00164 | 0.00328 | 0 | 0 |  |  | 0.485 | 0.97 |  |  | POL1_0
35 | 998725102R00 | Přesun hmot pro zařizovací předměty, výšky do 12 m | t | 0.599 |  | 0 |  | 0 |  | 0 | 21 | 0 | 0 | 0 | 0 | 0 |  |  | 1.573 | 0.94 |  |  | POL1_0
Díl: | D96 | Přesuny sutí a vybouraných hmot |  |  |  | 0 |  | 0 |  | 0 |  | 0 |  | 0 |  | 0 |  |  |  | 5.89 |  |  | DIL
36 | 979100014RAB | Odvoz suti a vyb.hmot do 15 km, vnitrost. 25 m, svislá doprava z 2.NP ručním nošením | t | 1.485 |  | 0 |  | 0 |  | 0 | 21 | 0 | 0 | 0 | 0 | 0 |  |  | 3.756 | 5.58 |  |  | POL2_0
|  | 0,111+0,498+0,876 |  | 1.485 | [18 empty] | VV | 0
37 | 979082121R00 | Příplatek k vnitrost. dopravě suti za dalších 5 m | t | 2.97 |  | 0 |  | 0 |  | 0 | 21 | 0 | 0 | 0 | 0 | 0 |  |  | 0.105 | 0.31 |  |  | POL1_0
|  | 2*1,485 |  | 2.97 | [18 empty] | VV | 0
38 | 979081121R00 | Příplatek k odvozu za každý další 1 km | t | 7.425 |  | 0 |  | 0 |  | 0 | 21 | 0 | 0 | 0 | 0 | 0 |  |  | 0 | 0 |  |  | POL1_0
|  | nejbližší skládka 20 km: | [20 empty] | VV | 0
|  | 5*1,485 |  | 7.425 | [18 empty] | VV | 0
39 | 979990107R00 | Poplatek za uložení suti - 170904 | t | 1.485 |  | 0 |  | 0 |  | 0 | 21 | 0 | 0 | 0 | 0 | 0 |  |  | 0 | 0 |  |  | POL1_0
[21 empty] | 15 | 21
| Celkem |  |  |  |  | 0 | [14 empty] | 0 | 0 | SUM
END

## ÚT-REK
#RTSROZP# | Položkový rozpočet
| Zakázka: |  | VÝMĚNA ELEKTROINSTALACE A STAVEBNÍ ÚPRAVY MŠ POHOŘSKÁ ODRY - ÚT - P3,4
| Misto |  | MŠ POHOŘSKÁ 988/23 ODRY
Rozpočet:
| Objednatel: |  | Město Odry |  |  | IČ: | 00298221
|  |  | Masarykovo náměstí 16/25 |  |  | DIČ: | CZ00298221
|  | 74235 | Odry
| Projektant: |  |  |  |  | IČ:
DIČ:
| Zhotovitel: |  |  |  |  | IČ:
DIČ:
| Vypracoval: |  | BYVAST pro s.r.o.
| Rozpis ceny | [5 empty] | Celkem
HSV | HSV | [5 empty] | 0
PSV | PSV | [5 empty] | 0
MON | MON | [5 empty] | 0
VN | Vedlejší náklady | [5 empty] | 0
ON | Ostatní náklady | [5 empty] | 0
| Celkem | [5 empty] | 0
| Cena celkem bez DPH |  |  |  | 0 |  |  | CZK
| Cena celkem bez DPH |  |  |  | 0 |  |  | CZK
|  | v |  | dne |  | 2025-11-18
|  |  | Za zhotovitele |  |  | Za objednatele
Rekapitulace dílčích částí
#CASTI>> | Číslo | Název |  | #REF! | #REF! | DPH celkem | Cena celkem | %
1 | Rozpočet | VÝMĚNA ELEKTROINSTALACE A STAVEBNÍ ÚPRAVY MŠ POHOŘSKÁ ODRY - ÚT - P3,4 |  | 0 | 0 | #REF! | #REF! | #REF!
| Celkem za stavbu |  |  | 0 | 0 | #REF! | #REF! | #REF!
Rekapitulace dílů
| Číslo | Název |  | Typ dílu |  |  | Celkem
| 735 | Otopná tělesa |  | PSV |  |  | 0
| D96 | Přesuny sutí a vybouraných hmot |  | HSV |  |  | 0
| Cena celkem | [5 empty] | 0
Note on D11: Název
Note on I11: IČO
Note on D12: Ulice
Note on I12: DIČ
Note on C13: PSČ
Note on D13: Ulice

## ÚT-rozpočet
Položkový rozpočet | [22 empty] | #TypZaznamu#
S: |  | VÝMĚNA ELEKTROINSTALACE A STAVEBNÍ ÚPRAVY MŠ POHOŘSKÁ ODRY - ÚT - P3,4 | [20 empty] | STA
O: |  | MŠ POHOŘSKÁ 988/23 ODRY | [20 empty] | OBJ
R: | [22 empty] | ROZ
C: | [22 empty] | CAS_STR
P.č. | Číslo položky | Název položky | MJ | množství | cena / MJ | Celkem | Dodávka | Dodávka celk. | Montáž | Montáž celk. | DPH | cena s DPH | hmotnost / MJ | hmotnost celk.(t) | dem. hmotnost / MJ | dem. hmotnost celk.(t) | Ceník | Cen. soustava | Nhod / MJ | Nhod celk.
Díl: | 735 | Otopná tělesa |  |  |  | 0 |  | 0 |  | 0 |  | 0 |  | 0.66551 |  | 1.1124 |  |  |  | 98.26 |  |  | DIL
1 | 735494811R00 | Vypuštění vody z otopných těles | m2 | 28.86 |  | 0 |  | 0 |  | 0 | 21 | 0 | 0 | 0 | 0 | 0 |  |  | 0.052 | 1.5 |  |  | POL1_0
|  | tělesa L - 1,2 m - 1.NP:9*1,2*0,65 |  | 7.02 | [18 empty] | VV | 0
|  | tělesa L - 1,5 m - 1.NP:13*1,2*0,65 |  | 10.14 | [18 empty] | VV | 0
|  | tělesa L - 1,2 m - 2.NP:7*1,2*0,65 |  | 5.46 | [18 empty] | VV | 0
|  | tělesa L - 1,5 m - 2.NP:8*1,2*0,65 |  | 6.24 | [18 empty] | VV | 0
2 | 735111810R00 | Demontáž těles otopných litinových článkových | m2 | 28.86 |  | 0 |  | 0 |  | 0 | 21 | 0 | 0 | 0 | 0.0238 | 0.68687 |  |  | 0.082 | 2.37 |  |  | POL1_0
3 | 735291800R00 | Demontáž konzol otopných těles do odpadu | kus | 74 |  | 0 |  | 0 |  | 0 | 21 | 0 | 1e-05 | 0.00074 | 0.00075 | 0.0555 |  |  | 0.029 | 2.15 |  |  | POL1_0
|  | (9+13+7+8)*2 |  | 74 | [18 empty] | VV | 0
4 | 735291899AG1 | Demontáž krytů radiátoru | kus | 37 |  | 0 |  | 0 |  | 0 | 21 | 0 | 1e-05 | 0.00037 | 0.01 | 0.37 |  |  | 0.029 | 1.07 |  |  | POL1_0
|  | (9+13+7+8) |  | 37 | [18 empty] | VV | 0
5 | 735999AG1 | Úprava potrubí pro napojení nových těles, demontáž, úprava, D+M nové Cu - v délce cca 1,5 bm | soub | 40 |  | 0 |  | 0 |  | 0 | 21 | 0 | 0 | 0 | 0 | 0 |  |  | 0 | 0 |  |  | POL1_0
|  | 17+18+3+2 |  | 40 | [18 empty] | VV | 0
6 | 734223122RT4 | Ventil termostatický, přímý, s hlavicí ručního ovládání | kus | 40 |  | 0 |  | 0 |  | 0 | 21 | 0 | 0.001 | 0.04 | 0 | 0 |  |  | 0.247 | 9.88 |  |  | POL1_0
7 | 735159111R00 | Montáž panelových těles do délky 1600 mm | kus | 20 |  | 0 |  | 0 |  | 0 | 21 | 0 | 0 | 0 | 0 | 0 |  |  | 0.868 | 17.36 |  |  | POL1_0
8 | 735159121R00 | Montáž panelových těles nad délku 1600 mm | kus | 20 |  | 0 |  | 0 |  | 0 | 21 | 0 | 0 | 0 | 0 | 0 |  |  | 1.001 | 20.02 |  |  | POL1_0
9 | 48452999RAG1 | Otopné těleso OT1 výška 500 mm, délka 1200 mm | kus | 20 |  | 0 |  | 0 |  | 0 | 21 | 0 | 0.01249 | 0.2498 | 0 | 0 |  |  | 0 | 0 |  |  | POL3_0
|  | OTOPNÉ TĚLESO PRO MATEŘSKÉ ŠKOLKY, PŘEDNÍ DESKA BEZ TEPLONOSNÉ LÁTKY, LEVÉ SPODNÍ PŘIPOJENÍ, vč. PŘÍCHYTEK | [20 empty] | POP |  | OTOPNÉ TĚLESO PRO MATEŘSKÉ ŠKOLKY, PŘEDNÍ DESKA BEZ TEPLONOSNÉ LÁTKY, LEVÉ SPODNÍ PŘIPOJENÍ, vč. PŘÍCHYTEK
10 | 48452999RAG1 | Otopné těleso OT1 výška 500 mm, délka 1800 mm | kus | 20 |  | 0 |  | 0 |  | 0 | 21 | 0 | 0.01873 | 0.3746 | 0 | 0 |  |  | 0 | 0 |  |  | POL3_0
|  | OTOPNÉ TĚLESO PRO MATEŘSKÉ ŠKOLKY, PŘEDNÍ DESKA BEZ TEPLONOSNÉ LÁTKY, LEVÉ SPODNÍ PŘIPOJENÍ, vč. PŘÍCHYTEK | [20 empty] | POP |  | OTOPNÉ TĚLESO PRO MATEŘSKÉ ŠKOLKY, PŘEDNÍ DESKA BEZ TEPLONOSNÉ LÁTKY, LEVÉ SPODNÍ PŘIPOJENÍ, vč. PŘÍCHYTEK
11 | 735191910R00 | Napuštění vody do otopného systému - bez kotle | m2 | 30 |  | 0 |  | 0 |  | 0 | 21 | 0 | 0 | 0 | 0 | 0 |  |  | 0.031 | 0.93 |  |  | POL1_0
|  | 1,2*0,5*20+0,5*1,8*20 |  | 30 | [18 empty] | VV | 0
12 | 735156930R00 | Tlakové zkoušky otopných těles | kus | 40 |  | 0 |  | 0 |  | 0 | 21 | 0 | 0 | 0 | 0 | 0 |  |  | 0.929 | 37.16 |  |  | POL1_0
13 | 735191902R00 | Vyzkoušení otopných těles tlakem | m2 | 30 |  | 0 |  | 0 |  | 0 | 21 | 0 | 0 | 0 | 0 | 0 |  |  | 0.134 | 4.02 |  |  | POL1_0
14 | 998735102R00 | Přesun hmot pro otopná tělesa, výšky do 12 m | t | 0.666 |  | 0 |  | 0 |  | 0 | 21 | 0 | 0 | 0 | 0 | 0 |  |  | 2.71 | 1.8 |  |  | POL1_0
Díl: | D96 | Přesuny sutí a vybouraných hmot |  |  |  | 0 |  | 0 |  | 0 |  | 0 |  | 0 |  | 0 |  |  |  | 4.41 |  |  | DIL
15 | 979100014RAB | Odvoz suti a vyb.hmot do 15 km, vnitrost. 25 m, svislá doprava z 2.NP ručním nošením | t | 1.113 |  | 0 |  | 0 |  | 0 | 21 | 0 | 0 | 0 | 0 | 0 |  |  | 3.756 | 4.18 |  |  | POL2_0
16 | 979082121R00 | Příplatek k vnitrost. dopravě suti za dalších 5 m | t | 2.226 |  | 0 |  | 0 |  | 0 | 21 | 0 | 0 | 0 | 0 | 0 |  |  | 0.105 | 0.23 |  |  | POL1_0
|  | 2*1,113 |  | 2.226 | [18 empty] | VV | 0
17 | 979081121R00 | Příplatek k odvozu za každý další 1 km | t | 5.565 |  | 0 |  | 0 |  | 0 | 21 | 0 | 0 | 0 | 0 | 0 |  |  | 0 | 0 |  |  | POL1_0
|  | nejbližší skládka 20 km: | [20 empty] | VV | 0
|  | 5*1,113 |  | 5.565 | [18 empty] | VV | 0
[21 empty] | 15 | 21
| Celkem |  |  |  |  | 0 | [14 empty] | 0 | 0 | SUM

## Pokyny pro vyplnění
Struktura údajů, formát souboru a metodika pro zpracování
Struktura
Soubor je složen ze záložky Rekapitulace stavby a záložek s názvem soupisu prací pro jednotlivé objekty ve formátu XLSX. Každá ze záložek přitom obsahuje
ještě samostatné sestavy vymezené orámovaním a nadpisem sestavy.
Rekapitulace stavby obsahuje sestavu Rekapitulace stavby a Rekapitulace objektů stavby a soupisů prací.
V sestavě Rekapitulace stavby jsou uvedeny informace identifikující předmět veřejné zakázky na stavební práce, KSO, CC-CZ, CZ-CPV, CZ-CPA a rekapitulaci
celkové nabídkové ceny uchazeče.
V sestavě Rekapitulace objektů stavby a soupisů prací je uvedena rekapitulace stavebních objektů, inženýrských objektů, provozních souborů,
vedlejších a ostatních nákladů a ostatních nákladů s rekapitulací nabídkové ceny za jednotlivé soupisy prací. Na základě údaje Typ je možné
identifikovat, zda se jedná o objekt nebo soupis prací pro daný objekt:
|  | STA | Stavební objekt pozemní
|  | ING | Stavební objekt inženýrský
|  | PRO | Provozní soubor
|  | VON | Vedlejší a ostatní náklady
|  | OST | Ostatní
|  | Soupis | Soupis prací pro daný typ objektu
Soupis prací pro jednotlivé objekty obsahuje sestavy Krycí list soupisu, Rekapitulace členění soupisu prací, Soupis prací. Za soupis prací může být považován
i objekt stavby v případě, že neobsahuje podřízenou zakázku.
Krycí list soupisu obsahuje rekapitulaci informací o předmětu veřejné zakázky ze sestavy Rekapitulace stavby, informaci o zařazení objektu do KSO,
CC-CZ, CZ-CPV, CZ-CPA a rekapitulaci celkové nabídkové ceny uchazeče za aktuální soupis prací.
Rekapitulace členění soupisu prací obsahuje rekapitulaci soupisu prací ve všech úrovních členění soupisu tak, jak byla tato členění použita (např.
stavební díly, funkční díly, případně jiné členění) s rekapitulací nabídkové ceny.
Soupis prací obsahuje položky veškerých stavebních nebo montážních prací, dodávek materiálů a služeb nezbytných pro zhotovení stavebního objektu,
inženýrského objektu, provozního souboru, vedlejších a ostatních nákladů.
Pro položky soupisu prací se zobrazují následující informace:
|  | PČ |  | Pořadové číslo položky v aktuálním soupisu
|  | TYP |  | Typ položky: K - konstrukce, M - materiál, PP - plný popis, PSC - poznámka k souboru cen, P - poznámka k položce, VV - výkaz výměr
|  | Kód |  | Kód položky
|  | Popis |  | Zkrácený popis položky
|  | MJ |  | Měrná jednotka položky
|  | Množství |  | Množství v měrné jednotce
|  | J.cena |  | Jednotková cena položky. Zadaní může obsahovat namísto J.ceny sloupce J.materiál a J.montáž, jejichž součet definuje
J.cenu položky.
|  | Cena celkem |  | Celková cena položky daná jako součin množství a j.ceny
|  | Cenová soustava |  | Příslušnost položky do cenové soustavy
Ke každé položce soupisu prací se na samostatných řádcích může zobrazovat:
Plný popis položky
Poznámka k souboru cen a poznámka zadavatele
Výkaz výměr
Pokud je k řádku výkazu výměr evidovaný údaj ve sloupci Kód, jedná se o definovaný odkaz, na který se může odvolávat výkaz výměr z jiné položky.
Metodika pro zpracování
Jednotlivé sestavy jsou v souboru provázány. Editovatelné pole jsou zvýrazněny žlutým podbarvením, ostatní pole neslouží k editaci a nesmí být jakkoliv
modifikovány.
Uchazeč je pro podání nabídky povinen vyplnit žlutě podbarvená pole:
Pole Uchazeč v sestavě Rekapitulace stavby - zde uchazeč vyplní svůj název (název subjektu)
Pole IČ a DIČ v sestavě Rekapitulace stavby - zde uchazeč vyplní svoje IČ a DIČ
Datum v sestavě Rekapitulace stavby - zde uchazeč vyplní datum vytvoření nabídky
J.cena = jednotková cena v sestavě Soupis prací o maximálním počtu desetinných míst uvedených v poli
- pokud sestavy soupisů prací obsahují pole J.cena, musí být všechna tato pole vyplněna nenulovými kladnými číslicemi
Poznámka - nepovinný údaj pro položku soupisu
V případě, že sestavy soupisů prací neobsahují pole J.cena, potom ve všech soupisech prací obsahují pole:
- J.materiál - jednotková cena materiálu
- J.montáž - jednotková cena montáže
Uchazeč je v tomto případě povinen vyplnit všechna pole J.materiál a pole J.montáž nenulovými kladnými číslicemi. V případech, kdy položka
neobsahuje žádný materiál je přípustné, aby pole J.materiál bylo vyplněno nulou. V případech, kdy položka neobsahuje žádnou montáž je přípustné,
aby pole J.montáž bylo vyplněno nulou. Není však přípustné, aby obě pole - J.materiál, J.Montáž byly u jedné položky vyplněny nulou.
Rekapitulace stavby
Název |  |  | Povinný |  | Popis | Typ | Max. počet
atributu |  |  | (A/N) |  |  |  | znaků
Kód |  |  | A |  | Kód stavby | String | 20
Stavba |  |  | A |  | Název stavby | String | 120
Místo |  |  | N |  | Místo stavby | String | 50
Datum |  |  | A |  | Datum vykonaného exportu | Date
KSO |  |  | N |  | Klasifikace stavebního objektu | String | 15
CC-CZ |  |  | N |  | Klasifikace stavbeních děl | String | 15
CZ-CPV |  |  | N |  | Společný slovník pro veřejné zakázky | String | 20
CZ-CPA |  |  | N |  | Klasifikace produkce podle činností | String | 20
Zadavatel |  |  | N |  | Zadavatel zadaní | String | 50
IČ |  |  | N |  | IČ zadavatele zadaní | String | 20
DIČ |  |  | N |  | DIČ zadavatele zadaní | String | 20
Uchazeč |  |  | N |  | Uchazeč veřejné zakázky | String | 50
Projektant |  |  | N |  | Projektant | String | 50
Poznámka |  |  | N |  | Poznámka k zadání | String | 255
Sazba DPH |  |  | A |  | Rekapitulace sazeb DPH u položek soupisů | eGSazbaDph
Základna DPH |  |  | A |  | Základna DPH určena součtem celkové ceny z položek soupisů | Double
Hodnota DPH |  |  | A |  | Hodnota DPH | Double
Cena bez DPH |  |  | A |  | Celková cena bez DPH za celou stavbu. Sčítává se ze všech listů. | Double
Cena s DPH |  |  | A |  | Celková cena s DPH za celou stavbu | Double
Rekapitulace objektů stavby a soupisů prací
Název |  |  | Povinný |  | Popis | Typ | Max. počet
atributu |  |  | (A/N) |  |  |  | znaků
Kód |  |  | A |  | Přebírá se z Rekapitulace stavby | String | 20
Stavba |  |  | A |  | Přebírá se z Rekapitulace stavby | String | 120
Místo |  |  | N |  | Přebírá se z Rekapitulace stavby | String | 50
Datum |  |  | A |  | Přebírá se z Rekapitulace stavby | Date
Zadavatel |  |  | N |  | Přebírá se z Rekapitulace stavby | String | 50
Projektant |  |  | N |  | Přebírá se z Rekapitulace stavby | String | 50
Uchazeč |  |  | N |  | Přebírá se z Rekapitulace stavby | String | 50
Kód |  |  | A |  | Kód objektu | String | 20
Objektu, Soupis prací |  |  | A |  | Název objektu | String | 120
Cena bez DPH |  |  | A |  | Cena bez DPH za daný objekt | Double
Cena s DPH |  |  | A |  | Cena spolu s DPH za daný objekt | Double
Typ |  |  | A |  | Typ zakázky | eGTypZakazky
Krycí list soupisu
Název |  |  | Povinný |  | Popis | Typ | Max. počet
atributu |  |  | (A/N) |  |  |  | znaků
Stavba |  |  | A |  | Přebírá se z Rekapitulace stavby | String | 120
Objekt |  |  | A |  | Kód a název objektu | String | 20 + 120
Soupis |  |  | A |  | Kód a název soupisu | String | 20 + 120
KSO |  |  | N |  | Klasifikace stavebního objektu | String | 15
CC-CZ |  |  | N |  | Klasifikace stavbeních děl | String | 15
CZ-CPV |  |  | N |  | Společný slovník pro veřejné zakázky | String | 20
CZ-CPA |  |  | N |  | Klasifikace produkce podle činností | String | 20
Místo |  |  | N |  | Přebírá se z Rekapitulace stavby | String | 50
Zadavatel |  |  | N |  | Přebírá se z Rekapitulace stavby | String | 50
Uchazeč |  |  | N |  | Přebírá se z Rekapitulace stavby | String | 50
Projektant |  |  | N |  | Přebírá se z Rekapitulace stavby | String | 50
Poznámka |  |  | N |  | Poznámka k soupisu prací | String | 255
Sazba DPH |  |  | A |  | Rekapitulace sazeb DPH na položkách aktuálního soupisu | eGSazbaDph
Základna DPH |  |  | A |  | Základna DPH určena součtem celkové ceny z položek aktuálního soupisu | Double
Hodnota DPH |  |  | A |  | Hodnota DPH | Double
Cena bez DPH |  |  | A |  | Cena bez DPH za daný soupis | Double
Cena s DPH |  |  | A |  | Cena s DPH za daný soupis | Double
Rekapitulace členění soupisu prací
Název |  |  | Povinný |  | Popis | Typ | Max. počet
atributu |  |  | (A/N) |  |  |  | znaků
Stavba |  |  | A |  | Přebírá se z Rekapitulace stavby | String | 120
Objekt |  |  | A |  | Kód a název objektu, přebírá se z Krycího listu soupisu | String | 20 + 120
Soupis |  |  | A |  | Kód a název objektu, přebírá se z Krycího listu soupisu | String | 20 + 120
Místo |  |  | N |  | Přebírá se z Rekapitulace stavby | String | 50
Datum |  |  | A |  | Přebírá se z Rekapitulace stavby | Date
Zadavatel |  |  | N |  | Přebírá se z Rekapitulace stavby | String | 50
Projektant |  |  | N |  | Přebírá se z Rekapitulace stavby | String | 50
Uchazeč |  |  | N |  | Přebírá se z Rekapitulace stavby | String | 50
Kód dílu - Popis |  |  | A |  | Kód a název dílu ze soupisu | String | 20 + 100
Cena celkem |  |  | A |  | Cena celkem za díl ze soupisu | Double
Soupis prací
Název |  |  | Povinný |  | Popis | Typ | Max. počet
atributu |  |  | (A/N) |  |  |  | znaků
Stavba |  |  | A |  | Přebírá se z Rekapitulace stavby | String | 120
Objekt |  |  | A |  | Kód a název objektu | String | 20 + 120
Soupis |  |  | A |  | Přebírá se z Krycího listu soupisu | String | 20 + 120
Místo |  |  | N |  | Přebírá se z Krycího listu soupisu | String | 50
Datum |  |  | A |  | Přebírá se z Krycího listu soupisu | Date
Zadavatel |  |  | N |  | Přebírá se z Krycího listu soupisu | String | 50
Projektant |  |  | N |  | Přebírá se z Krycího listu soupisu | String | 50
Uchazeč |  |  | N |  | Přebírá se z Krycího listu soupisu | String | 50
PČ |  |  | A |  | Pořadové číslo položky soupisu | Long
Typ |  |  | A |  | Typ položky soupisu | eGTypPolozky | 1
Kód |  |  | A |  | Kód položky ze soupisu | String | 20
Popis |  |  | A |  | Popis položky ze soupisu | String | 255
MJ |  |  | A |  | Měrná jednotka položky | String | 10
Množství |  |  | A |  | Množství položky soupisu | Double
J.Cena |  |  | A |  | Jednotková cena položky | Double
Cena celkem |  |  | A |  | Cena celkem vyčíslena jako J.Cena * Množství | Double
Cenová soustava |  |  | N |  | Zařazení položky do cenové soustavy | String | 50
p |  |  | N |  | Poznámka položky ze soupisu | Memo
psc |  |  | N |  | Poznámka k souboru cen ze soupisu | Memo
pp |  |  | N |  | Plný popis položky ze soupisu | Memo
vv |  |  | N |  | Výkaz výměr (figura, výraz, výměra) ze soupisu | Text,Text,Double | 20, 150
DPH |  |  | A |  | Sazba DPH pro položku | eGSazbaDPH
Hmotnost |  |  | A |  | Hmotnost položky ze soupisu | Double
Suť |  |  | A |  | Suť položky ze soupisu | Double
Nh |  |  | N |  | Normohodiny položky ze soupisu | Double
Datová věta
Typ věty |  |  | Hodnota |  | Význam
eGSazbaDPH |  |  | základní |  | Základní sazba DPH
|  |  | snížená |  | Snížená sazba DPH
|  |  | nulová |  | Nulová sazba DPH
|  |  | zákl. přenesená |  | Základní sazba DPH přenesená
|  |  | sníž. přenesená |  | Snížená sazba DPH přenesená
eGTypZakazky |  |  | STA |  | Stavební objekt
|  |  | PRO |  | Provozní soubor
|  |  | ING |  | Inženýrský objekt
|  |  | VON |  | Vedlejší a ostatní náklady
|  |  | OST |  | Ostatní náklady
eGTypPolozky |  |  | 1 |  | Položka typu HSV
|  |  | 2 |  | Položka typu PSV
|  |  | 3 |  | Položka typu M
|  |  | 4 |  | Položka typu OST

## Pokyny pro vyplnění (2)
Struktura údajů, formát souboru a metodika pro zpracování
Struktura
Soubor je složen ze záložky Krycí list soupisu, Rekapitulace členění soupisu prací a jednotlivých záložek s kódovým označením a názvem soupisu prací pro jednotlivé části soupisu prací ve formátu XLSX.
V sestavě Krycí list soupisu, jsou obsaženy základní údaje o stavbě, projektantovi, uchazečovi a zadavateli, včetně koncové ceny bez DPH za celou profesi.
V sestavě Rekapitulace členění soupisu prací, jsou obsaženy základní údaje o stavbě, projektantovi, uchazečovi a zadavateli, včetně koncové ceny bez DPH jednotlivých oddílů. V případě potřeby jsou zde uvedené poznámky a doplňující informace určené pro uchazeče, pro dopřesnění specifikace k jednotlivým položkám soupisu prací.
V jednotlivých záložkách jsou obsaženy položky materiálu daného oddílu, kde každá položka je složena z části materiálu a montáže. Dále jsou zde projektantem uvedené počty dané položky, v jednotlivých patrech stavby pro jednoznačnou identifikaci při realizaci a jejich celkový součet. Tyto položky jsou pak zapracovány do celkové ceny za položku a celkové ceny za daný oddíl.
Pro položky soupisu prací se zobrazují následující informace:
|  | Číslo položky | Číslo položky v daném oddílu složené z písemného označení (shodné s daným oddílem) a pořadovým číslem položky
|  | Cenová soustava | Příslušnost položky do cenové soustavy - je-li použita, pokud použita není, je tato položka označena písmenem "N"
|  | Kód | Kód položky v dané cenové soustavě - je-li použita, pokud použita není, je tato položka označena písmenem "N"
|  | Popis | Zkrácený popis položky
|  | MJ | Měrná jednotka položky
|  | Položka celkem v Kč | Celková cena za danou položku za 1 MJ
|  | Materiál | Cena materiálu za danou položku
|  | Montáž | Cena montáže za danou položku
|  | Množství celkem | Celkové množství dané položky v celém objektu
|  | Množství v "xx" | Množství dané položky v daném patře/části objektu
|  | Celková cena v Kč | Celková cena za danou položku v celém objektu
Metodika pro zpracování
Jednotlivé sestavy jsou v souboru provázány. Editovatelné pole určené pro vyplnění uchazečem jsou zvýrazněny žlutým podbarvením, ostatní pole neslouží k editaci a nesmí být jakkoliv modifikovány.
Uchazeč je pro podání nabídky povinen vyplnit žlutě podbarvená pole:
"Krycí list soupisu" - Uchazeč - zde uchazeč vyplní základní informace vč. IČ a DIČ
"Krycí list soupisu" - Datum - zde uchazeč vyplní datum podání nabídky
"Oddíl" - Materiál - zde uchazeč vyplní částku za materiál bez DPH za 1 MJ dané položky
"Oddíl" - Montáž - zde uchazeč vyplní částku za montáž bez DPH za 1 MJ dané položky