## Stavba
#RTSROZP# | Položkový rozpočet stavby
| Stavba: |  | 21030B | Elektroinstalace kuchyně ZŠ Komenského - Odry
| Objednatel: |  | Město Odry |  |  |  | IČO: | 00298221
|  |  | Masarykovo náměstí 16/25 |  |  |  | DIČ: | CZ00298221
|  |  | 74235 | Odry
| Projektant: |  | BYVAST pro s.r.o. |  |  |  | IČO: | 27848183
|  |  | U Rourovny 697/16 |  |  |  | DIČ: | CZ27848183
|  |  | 72100 | Ostrava - Svinov
| Zhotovitel: | [5 empty] | IČO:
DIČ:
Vypracoval:
| Rozpis ceny | [6 empty] | Celkem
HSV | HSV | [6 empty] | 0
PSV | PSV | [6 empty] | 0
MON | MON | [6 empty] | 0
VN | Vedlejší náklady | [6 empty] | 0
ON | Ostatní náklady | [6 empty] | 0
| Celkem | [6 empty] | 0
Rekapitulace daní
0 | Základ pro sníženou DPH |  |  | 12 | % | 0 |  |  | CZK
0 | Snížená DPH |  |  | 12 | % | 0 |  |  | CZK
0 | Základ pro základní DPH |  |  | 21 | % | 0 |  |  | CZK
0 | Základní DPH |  |  | 21 | % | 0 |  |  | CZK
0 | Zaokrouhlení |  |  |  |  | 0 |  |  | CZK
| Cena celkem bez DPH |  |  |  |  | 0 |  |  | CZK
0 | Cena celkem s DPH |  |  |  |  | 0 |  |  | CZK
|  | v |  |  | dne
|  |  | Za zhotovitele |  |  |  | Za objednatele
Rekapitulace dílčích částí
#CASTI>> | Číslo | Název |  |  | Základ pro sníženou DPH | Základ pro základní DPH | DPH celkem | Cena celkem | %
1 | Stavba |  |  |  | 0 | 0 | 0 | 0
2 | SO.01 | Objekt SO.01 - zadání dle PD |  |  | 0 | 0 | 0 | 0
3 | SO.01a | Stavební část |  |  | 0 | 0 | 0 | 0
3 | SO.01b | ÚT |  |  | 0 | 0 | 0 | 0
3 | SO.01c | ZTI |  |  | 0 | 0 | 0 | 0
3 | SO.01d | Elektroinstalace |  |  | 0 | 0 | 0 | 0
3 | VRN | Vedlejší rozpočtové náklady |  |  | 0 | 0 | 0 | 0
| Celkem za stavbu |  |  |  | 0 | 0 | 0 | 0 | 0
Rekapitulace dílů
| Číslo | Název |  |  | Typ dílu |  |  | Celkem | %
| 6 | Úpravy povrchu, podlahy |  |  | HSV |  |  | 0
| 63 | Podlahy a podlahové konstrukce |  |  | HSV |  |  | 0
| 94 | Lešení a stavební výtahy |  |  | HSV |  |  | 0
| 95 | Dokončovací konstrukce na pozemních stavbách |  |  | HSV |  |  | 0
| 96 | Bourání konstrukcí |  |  | HSV |  |  | 0
| 99 | Staveništní přesun hmot |  |  | HSV |  |  | 0
| ELE_A | Svítidla |  |  | HSV |  |  | 0
| ELE_B | Přístroje |  |  | HSV |  |  | 0
| ELE_C | Instalační materiál |  |  | HSV |  |  | 0
| ELE_D | Kabeláž |  |  | HSV |  |  | 0
| ELE_E | Rozvaděče |  |  | HSV |  |  | 0
| ELE_F | Ostatní |  |  | HSV |  |  | 0
| ELE_SK | Strukturovaná kabeláž |  |  | HSV |  |  | 0
| 711 | Izolace proti vodě |  |  | PSV |  |  | 0
| 721 | Vnitřní kanalizace |  |  | PSV |  |  | 0
| 722 | Vnitřní vodovod |  |  | PSV |  |  | 0
| 733 | Rozvod potrubí |  |  | PSV |  |  | 0
| 734 | Armatury |  |  | PSV |  |  | 0
| 735 | Otopná tělesa |  |  | PSV |  |  | 0
| 766 | Konstrukce truhlářské, okna a dveře |  |  | PSV |  |  | 0
| 771 | Podlahy z dlaždic a obklady |  |  | PSV |  |  | 0
| 777 | Podlahy ze syntetických hmot |  |  | PSV |  |  | 0
| 781 | Obklady keramické |  |  | PSV |  |  | 0
| 784 | Malby |  |  | PSV |  |  | 0
| D96 | Přesuny suti a vybouraných hmot |  |  | PSU |  |  | 0
| VN | Vedlejší náklady |  |  | VN |  |  | 0
| ON | Ostatní náklady |  |  | ON |  |  | 0
| Cena celkem | [6 empty] | 0 | 0
Note on D11: Název
Note on I11: IČO
Note on D12: Ulice
Note on I12: DIČ
Note on D13: PSČ
Note on E13: Místo

## VzorPolozky (hidden)
Položkový rozpočet
S:
O:
R:

## Pokyny pro vyplnění
Pokyny pro vyplnění
Ve všech listech tohoto souboru můžete měnit pouze buňky s modrým pozadím. Jedná se o tyto údaje : - údaje o firmě - jednotkové ceny položek zadané na maximálně dvě desetinná místa

## SO.01a STAV
Položkový rozpočet | [27 empty] | #TypZaznamu#
S: | 21030B | Elektroinstalace kuchyně ZŠ Komenského - Odry | [25 empty] | STA
O: | SO.01 | Objekt SO.01 - zadání dle PD | [22 empty] | STA |  |  | OBJ
R: | SO.01a | Stavební část | [25 empty] | ROZ
P.č. | Číslo položky | Název položky | MJ | Množství | Cena / MJ | Celkem | Dodávka | Dodávka celk. | Montáž | Montáž celk. | DPH | Cena s DPH | Hmotnost / MJ | Hmotnost celk.(t) | Dem. hmotnost / MJ | Dem. hmotnost celk.(t) | Ceník | Cen. soustava / platnost | Cenová úroveň | Nhod / MJ | Nhod celk. | Dodavatel | Typ položky | Stav položky
Díl: | 6 | Úpravy povrchu, podlahy |  |  |  | 0 |  | 0 |  | 0 |  | 0 |  | 12.51 |  | 0 |  |  |  |  | 350.99 | [6 empty] | DIL
1 | 601011199R00 | Penetrace stropů a podhledů, velmi savých minerálních podkladů (lehké betony,staré omítky) | m2 | 26.607 |  | 0 |  | 0 |  | 0 | 21 | 0 | 0.00013 | 0 | 0 | 0 |  | RTS 26/ I | RTS 26/ I | 0.1343 | 3.57 |  | Práce | Běžná |  |  |  | POL1_
|  | 1.PP : | [25 empty] | VV | 0
|  | 14,238 |  | 14.238 | [23 empty] | VV | 0
|  | m.č. 101+103 : | [25 empty] | VV | 0
|  | 2,515+9,854 |  | 12.369 | [23 empty] | VV | 0
2 | 611481211RT8 | Montáž výztužné sítě (perlinky) do stěrky - stropy vnitřní včetně výztužné sítě a stěrkového tmelu | m2 | 26.607 |  | 0 |  | 0 |  | 0 | 21 | 0 | 0.00413 | 0.11 | 0 | 0 |  | RTS 26/ I | RTS 26/ I | 0.484 | 12.88 |  | Práce | Běžná |  |  |  | POL1_
|  | Odkaz na mn. položky pořadí 1 : 26,60700 |  | 26.607 | [23 empty] | VV | 5
3 | 601011141RU3 | Omítka stropů a podhledů, štuková, vápenná, vnitřní, ručně 2x nanášený, tloušťka vrstvy 4 mm | m2 | 26.607 |  | 0 |  | 0 |  | 0 | 21 | 0 | 0.00845 | 0.22 | 0 | 0 |  | RTS 26/ I | RTS 26/ I | 0.5212 | 13.87 |  | Práce | Běžná |  |  |  | POL1_
|  | Včetně pomocného lešení. | [25 empty] | POP
|  | Odkaz na mn. položky pořadí 1 : 26,60700 |  | 26.607 | [23 empty] | VV | 5
4 | 600AG01 | Dod.+Mont. rohový profil - plastový tvaru "L" 20x20 mm - bílý | m | 46.2 |  | 0 |  | 0 |  | 0 | 21 | 0 | 0 | 0 | 0 | 0 |  | Vlastní | Indiv | 0 | 0 |  | Specifikace | Běžná |  |  |  | POL3_
|  | 21*2,2 |  | 46.2 | [23 empty] | VV | 0
5 | 602011199R00 | Penetrační nátěr stěn, velmi savých minerálních podkladů, (lehké betony a staré omítky) | m2 | 630.3583 |  | 0 |  | 0 |  | 0 | 21 | 0 | 0.00013 | 0.08 | 0 | 0 |  | RTS 26/ I | RTS 26/ I | 0.12 | 75.64 |  | Práce | Běžná |  |  |  | POL1_
|  | 1.PP : | [25 empty] | VV | 0
|  | (7,91*2+1,8*2)*2,69-1*2,02*8 |  | 36.0798 | [23 empty] | VV | 0
|  | 102+103 : | [25 empty] | VV | 0
|  | (13,6+0,9*2+2,3+3,62*2+0,15+2,78+3,97+0,855*2+1,2+6,07+10,68-0,15+2,62+3,76*2+2,1+2,45+1,16+1,1+0,45+3,42+5,93+1,51*2+2,03*2+0,5*4)*4,1 |  | 357.438 | [23 empty] | VV | 0
|  | -(3,2*(1,5*7+3*2+0,75)+2,05*(1,35+1*4+0,7)) |  | -67.6025 | [23 empty] | VV | 0
|  | 101 : | [25 empty] | VV | 0
|  | (1,55+1,85*2)*4,1-1*2,02*2 |  | 17.485 | [23 empty] | VV | 0
|  | pod bet. mazaninu : | [25 empty] | VV | 0
|  | "1.PP" : | [25 empty] | VV | 0
|  | 14,238*2 |  | 28.476 | [23 empty] | VV | 0
|  | "1.NP" : | [25 empty] | VV | 0
|  | (116,872+2,515+9,854)*2 |  | 258.482 | [23 empty] | VV | 0
6 | 612481211RT8 | Montáž výztužné sítě (perlinky) do stěrky - vnitřní stěny včetně výztužné sítě a stěrkového tmelu | m2 | 159.868 |  | 0 |  | 0 |  | 0 | 21 | 0 | 0.00369 | 0.59 | 0 | 0 |  | RTS 26/ I | RTS 26/ I | 0.362 | 57.87 |  | Práce | Běžná |  |  |  | POL1_
|  | 1.PP : | [25 empty] | VV | 0
|  | 36,08-26,564 |  | 9.516 | [23 empty] | VV | 0
|  | 102+103 : | [25 empty] | VV | 0
|  | 289,835-156,968 |  | 132.867 | [23 empty] | VV | 0
|  | 101 : | [25 empty] | VV | 0
|  | 17,485 |  | 17.485 | [23 empty] | VV | 0
7 | 602011141RU3 | Omítka stěn, štuková, vápenná, ručně 2x nanášený, celková tloušťka vrstvy 4 mm | m2 | 159.868 |  | 0 |  | 0 |  | 0 | 21 | 0 | 0.0069 | 1.1 | 0 | 0 |  | RTS 26/ I | RTS 26/ I | 0.432 | 69.06 |  | Práce | Běžná |  |  |  | POL1_
|  | Odkaz na mn. položky pořadí 6 : 159,86800 |  | 159.868 | [23 empty] | VV | 5
8 | 602011102R00 | Postřik stěn, cementový, ručně | m2 | 183.532 |  | 0 |  | 0 |  | 0 | 21 | 0 | 0.00605 | 1.11 | 0 | 0 |  | RTS 26/ I | RTS 26/ I | 0.081 | 14.87 |  | Práce | Běžná |  |  |  | POL1_
|  | Odkaz na mn. položky pořadí 9 : 183,53200 |  | 183.532 | [23 empty] | VV | 5
9 | 602011112RT7 | Omítka stěn, jádrová, vápenocementová, ručně tloušťka vrstvy 25 mm | m2 | 183.532 |  | 0 |  | 0 |  | 0 | 21 | 0 | 0.04872 | 8.94 | 0 | 0 |  | RTS 26/ I | RTS 26/ I | 0.542 | 99.47 |  | Práce | Běžná |  |  |  | POL1_
|  | pod nový obklad : | [25 empty] | VV | 0
|  | "1.PP" : | [25 empty] | VV | 0
|  | 26,564 |  | 26.564 | [23 empty] | VV | 0
|  | "1.NP" : | [25 empty] | VV | 0
|  | 156,968 |  | 156.968 | [23 empty] | VV | 0
10 | 612403399RT2 | Hrubá výplň rýh ve stěnách jakékoliv šířky maltou s použitím suché maltové směsi | m2 | 5.265 |  | 0 |  | 0 |  | 0 | 21 | 0 | 0.068 | 0.36 | 0 | 0 |  | RTS 26/ I | RTS 26/ I | 0.71398 | 3.76 |  | Práce | Běžná |  |  |  | POL1_
|  | 35,1*0,15 |  | 5.265 | [23 empty] | VV | 0
Díl: | 63 | Podlahy a podlahové konstrukce |  |  |  | 0 |  | 0 |  | 0 |  | 0 |  | 22.53 |  | 0 |  |  |  |  | 86.88 | [6 empty] | DIL
11 | 631312621RM1 | Mazanina betonová tl. 50 - 80 mm C 20/25 z betonu prostého | m3 | 8.8375 |  | 0 |  | 0 |  | 0 | 21 | 0 | 2.525 | 22.31 | 0 | 0 |  | RTS 26/ I | RTS 26/ I | 3.213 | 28.39 |  | Práce | Běžná |  |  |  | POL1_
|  | Včetně vytvoření dilatačních spár, bez zaplnění. | [25 empty] | POP
|  | "1.PP - tl. 50 mm" : | [25 empty] | VV | 0
|  | 14,238*0,05 |  | 0.7119 | [23 empty] | VV | 0
|  | "1.NP - SPÁDOVÁ MAZANINA - 50-75 mm (v průměru 62,5 mm)" : | [25 empty] | VV | 0
|  | (116,872+2,515+9,854)*0,0625 |  | 8.0776 | [23 empty] | VV | 0
|  | "betonové nájezdy - předpoklad průměr. tl. 50 mm" : | [25 empty] | VV | 0
|  | 0,4*(1,35+1,05)*0,05 |  | 0.048 | [23 empty] | VV | 0
12 | 631319223R00 | Příplatek za výrobu betonu C 20/25 ze suché pytlované směsi (pro malé objemy prací) | m3 | 0.7599 |  | 0 |  | 0 |  | 0 | 21 | 0 | -0.303 | -0.23 | 0 | 0 |  | RTS 26/ I | RTS 26/ I | 4.5129 | 3.43 |  | Práce | Běžná |  |  |  | POL1_
|  | "1.PP - tl. 50 mm" : | [25 empty] | VV | 0
|  | 14,238*0,05 |  | 0.7119 | [23 empty] | VV | 0
|  | "betonové nájezdy - předpoklad průměr. tl. 50 mm" : | [25 empty] | VV | 0
|  | 0,4*(1,35+1,05)*0,05 |  | 0.048 | [23 empty] | VV | 0
13 | 631319151R00 | Příplatek za přehlazení mazanin pod povlaky tl. 80 mm | m3 | 8.8375 |  | 0 |  | 0 |  | 0 | 21 | 0 | 0 | 0 | 0 | 0 |  | RTS 26/ I | RTS 26/ I | 2.7 | 23.86 |  | Práce | Běžná |  |  |  | POL1_
|  | Odkaz na mn. položky pořadí 11 : 8,83746 |  | 8.8375 | [23 empty] | VV | 5
14 | 631319111R00 | Příplatek za odtokový žlábek u mazanin 200 x 100 mm | m | 19.6 |  | 0 |  | 0 |  | 0 | 21 | 0 | 0 | 0 | 0 | 0 |  | RTS 26/ I | RTS 26/ I | 0.465 | 9.11 |  | Práce | Běžná |  |  |  | POL1_
|  | vztahující se ke žlabu oznč. T02 : | [25 empty] | VV | 0
|  | 4*2+4,3*2 |  | 16.6 | [23 empty] | VV | 0
|  | žlaby "převzato" : | [25 empty] | VV | 0
|  | 1,5*2 |  | 3 | [23 empty] | VV | 0
15 | 631351101R00 | Bednění stěn, rýh a otvorů v podlahách - zřízení | m2 | 3.23 |  | 0 |  | 0 |  | 0 | 21 | 0 | 0.01408 | 0.05 | 0 | 0 |  | RTS 26/ I | RTS 26/ I | 0.396 | 1.28 |  | Práce | Běžná |  |  |  | POL1_
|  | bednění u hrany schodiště : | [25 empty] | VV | 0
|  | 1,55*0,2 |  | 0.31 | [23 empty] | VV | 0
|  | bet. nájezdy : | [25 empty] | VV | 0
|  | (0,4*2+1,35+1,05)*0,1 |  | 0.32 | [23 empty] | VV | 0
|  | pro odtokové vpusti a rošty "převzato" : | [25 empty] | VV | 0
|  | (0,2*2+1,5*2)*0,1*2 |  | 0.68 | [23 empty] | VV | 0
|  | (1,3*2+1,1*2)*0,1*4 |  | 1.92 | [23 empty] | VV | 0
16 | 631351102R00 | Bednění stěn, rýh a otvorů v podlahách -odstranění | m2 | 3.23 |  | 0 |  | 0 |  | 0 | 21 | 0 | 0 | 0 | 0 | 0 |  | RTS 26/ I | RTS 26/ I | 0.24 | 0.78 |  | Práce | Běžná |  |  |  | POL1_
|  | Odkaz na mn. položky pořadí 15 : 3,23000 |  | 3.23 | [23 empty] | VV | 5
17 | 631362021R00 | Výztuž mazanin svařovanou sítí z drátů Kari | t | 0.36633 |  | 0 |  | 0 |  | 0 | 21 | 0 | 1.08 | 0.4 | 0 | 0 |  | RTS 26/ I | RTS 26/ I | 15.231 | 5.58 |  | Práce | Běžná |  |  |  | POL1_
|  | KARI 5/150/150 : | [25 empty] | VV | 0
|  | 143*1,2*2,105/1000 |  | 0.36122 | [23 empty] | VV | 0
|  | KARI 6/100/100 (nájezdy) : | [25 empty] | VV | 0
|  | (0,4*1,35+0,4*1,05)*1,2*4,44/1000 |  | 0.00511 | [23 empty] | VV | 0
18 | 632441491R00 | Broušení potěrů - odstranění šlemu | m2 | 143.479 |  | 0 |  | 0 |  | 0 | 21 | 0 | 0 | 0 | 0 | 0 |  | RTS 26/ I | RTS 26/ I | 0.05 | 7.17 |  | Práce | Běžná |  |  |  | POL1_
|  | příprava pod bet. mazaninu : | [25 empty] | VV | 0
|  | "1.PP" : | [25 empty] | VV | 0
|  | 14,238 |  | 14.238 | [23 empty] | VV | 0
|  | "1.NP" : | [25 empty] | VV | 0
|  | 116,872+2,515+9,854 |  | 129.241 | [23 empty] | VV | 0
19 | 713191221R00 | Dilatační pásek podél stěn výšky 100 mm včetně dodávky | m | 111.85 |  | 0 |  | 0 |  | 0 | 21 | 0 | 0 | 0 | 0 | 0 |  | RTS 26/ I | RTS 26/ I | 0.05 | 5.59 |  | Práce | Běžná |  |  |  | POL1_
|  | "1.PP" : | [25 empty] | VV | 0
|  | 1,8*2+7,91*2 |  | 19.42 | [23 empty] | VV | 0
|  | "102+103" : | [25 empty] | VV | 0
|  | 13,6+0,9*2+2,3+3,62*2+0,15+2,78+3,97+0,855*2+1,2+6,07+10,68-0,15+2,62+3,76*2+2,1+2,45+1,16+1,1+0,45+3,42+5,93+1,51*2+2,03*2+0,5*4 |  | 87.18 | [23 empty] | VV | 0
|  | "101" : | [25 empty] | VV | 0
|  | 1,55+1,85*2 |  | 5.25 | [23 empty] | VV | 0
20 | 771578011R00 | Výplň dilatačních spar šířky do 5 mm v mazaninách silikonovým tmelem | m | 24.19 |  | 0 |  | 0 |  | 0 | 21 | 0 | 4e-05 | 0 | 0 | 0 |  | RTS 26/ I | RTS 26/ I | 0.07 | 1.69 |  | Práce | Běžná |  |  |  | POL1_
|  | vč. dodávky a montáže silikonu. | [25 empty] | POP
|  | "102" - VÝMĚRA PŘEDPOKLAD DILATACE PO 5ti m - bude dopřesněno při realizaci : | [25 empty] | VV | 0
|  | 10,68-3,42 |  | 7.26 | [23 empty] | VV | 0
|  | 11,55 |  | 11.55 | [23 empty] | VV | 0
|  | 2,3+0,15+2,78+0,15 |  | 5.38 | [23 empty] | VV | 0
Díl: | 94 | Lešení a stavební výtahy |  |  |  | 0 |  | 0 |  | 0 |  | 0 |  | 0.84 |  | 0 |  |  |  |  | 36.65 | [6 empty] | DIL
21 | 941955002R00 | Lešení lehké pomocné, výška podlahy do 1,9 m | m2 | 14.238 |  | 0 |  | 0 |  | 0 | 21 | 0 | 0.00158 | 0.02 | 0 | 0 |  | RTS 26/ I | RTS 26/ I | 0.214 | 3.05 |  | Práce | Běžná |  |  |  | POL1_
|  | "1.PP" : | [25 empty] | VV | 0
|  | 14,238 |  | 14.238 | [23 empty] | VV | 0
22 | 941955004R00 | Lešení lehké pomocné, výška podlahy do 3,5 m | m2 | 129.241 |  | 0 |  | 0 |  | 0 | 21 | 0 | 0.00634 | 0.82 | 0 | 0 |  | RTS 26/ I | RTS 26/ I | 0.26 | 33.6 |  | Práce | Běžná |  |  |  | POL1_
|  | "1.NP" : | [25 empty] | VV | 0
|  | 116,872+9,854+2,515 |  | 129.241 | [23 empty] | VV | 0
Díl: | 95 | Dokončovací konstrukce na pozemních stavbách |  |  |  | 0 |  | 0 |  | 0 |  | 0 |  | 0.01 |  | 0 |  |  |  |  | 50.14 | [6 empty] | DIL
23 | 952901111R00 | Vyčištění budov o výšce podlaží do 4 m | m2 | 14.238 |  | 0 |  | 0 |  | 0 | 21 | 0 | 4e-05 | 0 | 0 | 0 |  | RTS 26/ I | RTS 26/ I | 0.308 | 4.39 |  | Práce | Běžná |  |  |  | POL1_
|  | Odkaz na mn. položky pořadí 21 : 14,23800 |  | 14.238 | [23 empty] | VV | 5
24 | 952901114R00 | Vyčištění budov o výšce podlaží nad 4 m | m2 | 129.241 |  | 0 |  | 0 |  | 0 | 21 | 0 | 4e-05 | 0.01 | 0 | 0 |  | RTS 26/ I | RTS 26/ I | 0.354 | 45.75 |  | Práce | Běžná |  |  |  | POL1_
|  | Odkaz na mn. položky pořadí 22 : 129,24100 |  | 129.241 | [23 empty] | VV | 5
Díl: | 96 | Bourání konstrukcí |  |  |  | 0 |  | 0 |  | 0 |  | 0 |  | 0.1 |  | 39.27 |  |  |  |  | 244.73 | [6 empty] | DIL
25 | 965042141R00 | Bourání betonových mazanin, plochy nad 4 m2, do tl. 100 mm | m3 | 10.405 |  | 0 |  | 0 |  | 0 | 21 | 0 | 0 | 0 | 2.2 | 22.89 |  | RTS 26/ I | RTS 26/ I | 7.195 | 74.86 |  | Práce | Běžná |  |  |  | POL1_
|  | "1.PP" : | [25 empty] | VV | 0
|  | 14,238*0,05 |  | 0.7119 | [23 empty] | VV | 0
|  | "1.NP" : | [25 empty] | VV | 0
|  | (116,872+2,515+9,854)*0,075 |  | 9.6931 | [23 empty] | VV | 0
26 | 965081713R00 | Bourání dlažeb keramických tl.10 mm, nad 1 m2 | m2 | 143.479 |  | 0 |  | 0 |  | 0 | 21 | 0 | 0 | 0 | 0.02 | 2.87 |  | RTS 26/ I | RTS 26/ I | 0.147 | 21.09 |  | Práce | Běžná |  |  |  | POL1_
|  | 1.PP : | [25 empty] | VV | 0
|  | 14,238 |  | 14.238 | [23 empty] | VV | 0
|  | 1.NP : | [25 empty] | VV | 0
|  | 129,241 |  | 129.241 | [23 empty] | VV | 0
27 | 968061125R00 | Vyvěšení dřevěných a plastových dveřních křídel pl. do 2 m2 | kus | 5 |  | 0 |  | 0 |  | 0 | 21 | 0 | 0 | 0 | 0 | 0 |  | RTS 26/ I | RTS 26/ I | 0.05 | 0.25 |  | Práce | Běžná |  |  |  | POL1_
28 | 968072455R00 | Vybourání kovových dveřních zárubní pl. do 2 m2 | m2 | 5.454 |  | 0 |  | 0 |  | 0 | 21 | 0 | 0.00117 | 0.01 | 0.076 | 0.41 |  | RTS 26/ I | RTS 26/ I | 0.939 | 5.12 |  | Práce | Běžná |  |  |  | POL1_
|  | "1.NP" : | [25 empty] | VV | 0
|  | (1*2+0,7)*2,02 |  | 5.454 | [23 empty] | VV | 0
29 | 968072456R00 | Vybourání kovových dveřních zárubní pl. nad 2 m2 | m2 | 2.727 |  | 0 |  | 0 |  | 0 | 21 | 0 | 0.001 | 0 | 0.063 | 0.17 |  | RTS 26/ I | RTS 26/ I | 0.718 | 1.96 |  | Práce | Běžná |  |  |  | POL1_
|  | "1.NP" : | [25 empty] | VV | 0
|  | 1,35*2,02 |  | 2.727 | [23 empty] | VV | 0
30 | 974031154R00 | Vysekání rýh ve zdi cihelné do 100 x 150 mm | m | 35.1 |  | 0 |  | 0 |  | 0 | 21 | 0 | 0.00049 | 0.02 | 0.027 | 0.95 |  | RTS 26/ I | RTS 26/ I | 0.422 | 14.81 |  | Práce | Běžná |  |  |  | POL1_
|  | Včetně pomocného lešení o výšce podlahy do 1900 mm a pro zatížení do 1,5 kPa (150 kg/m2). | [25 empty] | POP
|  | pro rozvody ZTI - vodovod : | [25 empty] | VV | 0
|  | "vodorovně" : | [25 empty] | VV | 0
|  | 2,99+2,3+0,15+2,78+2,5+2,8+2,01+1,5+3,42+5,93+3,62 |  | 30 | [23 empty] | VV | 0
|  | "svisle" : | [25 empty] | VV | 0
|  | 3*1,7 |  | 5.1 | [23 empty] | VV | 0
31 | 970051030R00 | Vrtání jádrové do ŽB do D 30 mm | m | 3.3 |  | 0 |  | 0 |  | 0 | 21 | 0 | 0.0014 | 0 | 0.00177 | 0.01 |  | RTS 26/ I | RTS 26/ I | 2.5 | 8.25 |  | Práce | Běžná |  |  |  | POL1_
|  | "prostupy pro rozvody vody" : | [25 empty] | VV | 0
|  | 0,3*11 |  | 3.3 | [23 empty] | VV | 0
32 | 970051060R00 | Vrtání jádrové do ŽB do D 60 mm | m | 4.2 |  | 0 |  | 0 |  | 0 | 21 | 0 | 0.00151 | 0.01 | 0.00707 | 0.03 |  | RTS 26/ I | RTS 26/ I | 2.55 | 10.71 |  | Práce | Běžná |  |  |  | POL1_
|  | "prostupy stropem pro ÚT" : | [25 empty] | VV | 0
|  | 0,3*2*7 |  | 4.2 | [23 empty] | VV | 0
33 | 970051100R00 | Vrtání jádrové do ŽB do D 100 mm | m | 4.2 |  | 0 |  | 0 |  | 0 | 21 | 0 | 0.00161 | 0.01 | 0.01963 | 0.08 |  | RTS 26/ I | RTS 26/ I | 3.25 | 13.65 |  | Práce | Běžná |  |  |  | POL1_
|  | prostupy ZTI - kanalizace DN 50 : | [25 empty] | VV | 0
|  | 14*0,3 |  | 4.2 | [23 empty] | VV | 0
34 | 970051160R00 | Vrtání jádrové do ŽB do D 160 mm | m | 2.7 |  | 0 |  | 0 |  | 0 | 21 | 0 | 0.00228 | 0.01 | 0.05024 | 0.14 |  | RTS 26/ I | RTS 26/ I | 4.6 | 12.42 |  | Práce | Běžná |  |  |  | POL1_
|  | prostupy ZTI - kanalizace DN 100 : | [25 empty] | VV | 0
|  | 9*0,3 |  | 2.7 | [23 empty] | VV | 0
35 | 970056030R00 | Příplatek za jádr. vrt. stropu v ŽB d 30 mm | m | 3.3 |  | 0 |  | 0 |  | 0 | 21 | 0 | 0.00245 | 0.01 | 0 | 0 |  | RTS 26/ I | RTS 26/ I | 1.669 | 5.51 |  | Práce | Běžná |  |  |  | POL1_
|  | Odkaz na mn. položky pořadí 31 : 3,30000 |  | 3.3 | [23 empty] | VV | 5
36 | 970056060R00 | Příplatek za jádr. vrt. stropu v ŽB do D 60 mm | m | 4.2 |  | 0 |  | 0 |  | 0 | 21 | 0 | 0.00251 | 0.01 | 0 | 0 |  | RTS 26/ I | RTS 26/ I | 1.689 | 7.09 |  | Práce | Běžná |  |  |  | POL1_
|  | Odkaz na mn. položky pořadí 32 : 4,20000 |  | 4.2 | [23 empty] | VV | 5
37 | 970056100R00 | Příplatek za jádr. vrt. stropu v ŽB do D 100 mm | m | 4.2 |  | 0 |  | 0 |  | 0 | 21 | 0 | 0.00261 | 0.01 | 0 | 0 |  | RTS 26/ I | RTS 26/ I | 1.989 | 8.35 |  | Práce | Běžná |  |  |  | POL1_
|  | Odkaz na mn. položky pořadí 33 : 4,20000 |  | 4.2 | [23 empty] | VV | 5
38 | 970056160R00 | Příplatek za jádr. vrt. stropu v ŽB do D 160 mm | m | 2.7 |  | 0 |  | 0 |  | 0 | 21 | 0 | 0.00285 | 0.01 | 0 | 0 |  | RTS 26/ I | RTS 26/ I | 2.589 | 6.99 |  | Práce | Běžná |  |  |  | POL1_
|  | Odkaz na mn. položky pořadí 34 : 2,70000 |  | 2.7 | [23 empty] | VV | 5
39 | 978013191R00 | Otlučení omítek vnitřních stěn v rozsahu do 100 % | m2 | 34.751 |  | 0 |  | 0 |  | 0 | 21 | 0 | 0 | 0 | 0.046 | 1.6 |  | RTS 26/ I | RTS 26/ I | 0.26 | 9.04 |  | Práce | Běžná |  |  |  | POL1_
|  | pro nové jádr. om. pod nové obklady : | [25 empty] | VV | 0
|  | "1.PP" : | [25 empty] | VV | 0
|  | 26,564-18,272 |  | 8.292 | [23 empty] | VV | 0
|  | "1.NP" : | [25 empty] | VV | 0
|  | 156,968-130,509 |  | 26.459 | [23 empty] | VV | 0
40 | 978059531R00 | Odsekání vnitřních obkladů stěn nad 2 m2 | m2 | 148.781 |  | 0 |  | 0 |  | 0 | 21 | 0 | 0 | 0 | 0.068 | 10.12 |  | RTS 26/ I | RTS 26/ I | 0.3 | 44.63 |  | Práce | Běžná |  |  |  | POL1_
|  | "1.PP" : | [25 empty] | VV | 0
|  | (7,91*2+1,8*2-1*8)*1,6 |  | 18.272 | [23 empty] | VV | 0
|  | "102+103" : | [25 empty] | VV | 0
|  | (13,6+0,9*2+2,3+3,62*2+0,15+2,78+3,97+0,855*2+1,2+6,07+10,68-0,15+2,62+3,76*2+2,1+2,45+1,16+1,1+0,45+3,42+5,93+1,51*2+2,03*2+0,5*4)*1,8 |  | 156.924 | [23 empty] | VV | 0
|  | -(0,9*(1,5*7+3*2+0,75)+1,8*(1,35+1*4+0,7)) |  | -26.415 | [23 empty] | VV | 0
Díl: | 99 | Staveništní přesun hmot |  |  |  | 0 |  | 0 |  | 0 |  | 0 |  | 0 |  | 0 |  |  |  |  | 86.01 | [6 empty] | DIL
41 | 999281108R00 | Přesun hmot pro opravy a údržbu do výšky 12 m | t | 22.3146 |  | 0 |  | 0 |  | 0 | 21 | 0 | 0 | 0 | 0 | 0 |  | RTS 26/ I | RTS 26/ I | 1.892 | 42.22 |  | Práce | Běžná |  |  |  | POL1_
|  | Odkaz na hmot. položky pořadí 11 : 22,31459 |  | 22.3146 | [23 empty] | VV | 6
42 | 999281148R00 | Přesun hmot pro opravy a údržbu do v. 12 m,nošením | t | 13.9004 |  | 0 |  | 0 |  | 0 | 21 | 0 | 0 | 0 | 0 | 0 |  | RTS 26/ I | RTS 26/ I | 3.15 | 43.79 |  | Práce | Běžná |  |  |  | POL1_
|  | Odkaz na hmot. položky pořadí 1 : 0,00346 |  | 0.00346 | [23 empty] | VV | 6
|  | Odkaz na hmot. položky pořadí 2 : 0,10989 |  | 0.10989 | [23 empty] | VV | 6
|  | Odkaz na hmot. položky pořadí 3 : 0,22483 |  | 0.22483 | [23 empty] | VV | 6
|  | Odkaz na hmot. položky pořadí 5 : 0,08195 |  | 0.08195 | [23 empty] | VV | 6
|  | Odkaz na hmot. položky pořadí 6 : 0,58991 |  | 0.58991 | [23 empty] | VV | 6
|  | Odkaz na hmot. položky pořadí 7 : 1,10309 |  | 1.1031 | [23 empty] | VV | 6
|  | Odkaz na hmot. položky pořadí 8 : 1,11037 |  | 1.1104 | [23 empty] | VV | 6
|  | Odkaz na hmot. položky pořadí 9 : 8,94168 |  | 8.9417 | [23 empty] | VV | 6
|  | Odkaz na hmot. položky pořadí 10 : 0,35802 |  | 0.35802 | [23 empty] | VV | 6
|  | Odkaz na hmot. položky pořadí 15 : 0,04548 |  | 0.04548 | [23 empty] | VV | 6
|  | Odkaz na hmot. položky pořadí 17 : 0,39565 |  | 0.39565 | [23 empty] | VV | 6
|  | Odkaz na hmot. položky pořadí 20 : 0,00097 |  | 0.00097 | [23 empty] | VV | 6
|  | Odkaz na hmot. položky pořadí 21 : 0,02250 |  | 0.0225 | [23 empty] | VV | 6
|  | Odkaz na hmot. položky pořadí 22 : 0,81939 |  | 0.81939 | [23 empty] | VV | 6
|  | Odkaz na hmot. položky pořadí 23 : 0,00057 |  | 0.00057 | [23 empty] | VV | 6
|  | Odkaz na hmot. položky pořadí 24 : 0,00517 |  | 0.00517 | [23 empty] | VV | 6
|  | Odkaz na hmot. položky pořadí 28 : 0,00638 |  | 0.00638 | [23 empty] | VV | 6
|  | Odkaz na hmot. položky pořadí 29 : 0,00273 |  | 0.00273 | [23 empty] | VV | 6
|  | Odkaz na hmot. položky pořadí 30 : 0,01720 |  | 0.0172 | [23 empty] | VV | 6
|  | Odkaz na hmot. položky pořadí 31 : 0,00462 |  | 0.00462 | [23 empty] | VV | 6
|  | Odkaz na hmot. položky pořadí 32 : 0,00634 |  | 0.00634 | [23 empty] | VV | 6
|  | Odkaz na hmot. položky pořadí 33 : 0,00676 |  | 0.00676 | [23 empty] | VV | 6
|  | Odkaz na hmot. položky pořadí 34 : 0,00616 |  | 0.00616 | [23 empty] | VV | 6
|  | Odkaz na hmot. položky pořadí 35 : 0,00809 |  | 0.00809 | [23 empty] | VV | 6
|  | Odkaz na hmot. položky pořadí 36 : 0,01054 |  | 0.01054 | [23 empty] | VV | 6
|  | Odkaz na hmot. položky pořadí 37 : 0,01096 |  | 0.01096 | [23 empty] | VV | 6
|  | Odkaz na hmot. položky pořadí 38 : 0,00770 |  | 0.0077 | [23 empty] | VV | 6
Díl: | 711 | Izolace proti vodě |  |  |  | 0 |  | 0 |  | 0 |  | 0 |  | 1.31 |  | 0 |  |  |  |  | 169.84 | [6 empty] | DIL
43 | 711210020RA0 | Stěrka hydroizolační těsnicí hmotou | m2 | 327.011 |  | 0 |  | 0 |  | 0 | 21 | 0 | 0.00378 | 1.24 | 0 | 0 |  | RTS 26/ I | Součtová | 0.42403 | 138.66 |  | Agregovaná položka | Běžná |  |  |  | POL2_
|  | Nanesení hydroizolační stěrky ve dvou vrstvách. Vlepení těsnicí pásky do spoje podlaha-stěna, přitlačení a uhlazení, přetažení pásky další vrstvou izolační stěrky. | [25 empty] | POP |  | Nanesení hydroizolační stěrky ve dvou vrstvách. Vlepení těsnicí pásky do spoje podlaha-stěna, přitlačení a uhlazení, přetažení pásky další vrstvou izolační stěrky.
|  | vodorovně 1.PP a 1.NP : | [25 empty] | VV | 0
|  | 14,238+129,241 |  | 143.479 | [23 empty] | VV | 0
|  | svisle : | [25 empty] | VV | 0
|  | 183,532 |  | 183.532 | [23 empty] | VV | 0
44 | 711212000R00 | Penetrace podkladu pod hydroizolační hmoty | m2 | 327.011 |  | 0 |  | 0 |  | 0 | 21 | 0 | 0.00021 | 0.07 | 0 | 0 |  | RTS 26/ I | RTS 26/ I | 0.095 | 31.07 |  | Práce | Běžná |  |  |  | POL1_
|  | Odkaz na mn. položky pořadí 43 : 327,01100 |  | 327.011 | [23 empty] | VV | 5
45 | 998711102R00 | Přesun hmot pro izolace proti vodě, v objektech výšky do 12 m | t | 0.06867 |  | 0 |  | 0 |  | 0 | 21 | 0 | 0 | 0 | 0 | 0 |  | RTS 26/ I | RTS 26/ I | 1.598 | 0.11 |  | Přesun hmot | Běžná |  |  |  | POL7_
Díl: | 766 | Konstrukce truhlářské, okna a dveře |  |  |  | 0 |  | 0 |  | 0 |  | 0 |  | 0 |  | 0.01 |  |  |  |  | 0.48 | [6 empty] | DIL
46 | 766662811R00 | Demontáž prahů dveří jednokřídlových | kus | 3 |  | 0 |  | 0 |  | 0 | 21 | 0 | 0 | 0 | 0.0018 | 0.01 |  | RTS 26/ I | RTS 26/ I | 0.11 | 0.33 |  | Práce | Běžná |  |  |  | POL1_
47 | 766662812R00 | Demontáž prahů dveří dvoukřídlových | kus | 1 |  | 0 |  | 0 |  | 0 | 21 | 0 | 0 | 0 | 0.00223 | 0 |  | RTS 26/ I | RTS 26/ I | 0.15 | 0.15 |  | Práce | Běžná |  |  |  | POL1_
48 | 766ag1 | Dod.+Mont. DVOUKŘÍDLÉ DVEŘE "D01" - 1 250x1 970 mm, MDF oppláštěno HDF deskou tl.3 mm výplň ztužená voština, barva bílá vč. D+M nových ocelových zárubní s dvojnásobným bílým nátěrem | ks | 1 |  | 0 |  | 0 |  | 0 | 21 | 0 | 0 | 0 | 0 | 0 |  | Vlastní | Indiv | 0 | 0 |  | Specifikace | Běžná |  |  |  | POL3_
49 | 766ag2 | Dod.+Mont. DVOUKŘÍDLÉ DVEŘE "D02" - 900x1 970 mm, MDF oppláštěno HDF deskou tl.3 mm výplň ztužená voština, barva bílá vč. D+M nových ocelových zárubní s dvojnásobným bílým nátěrem | ks | 2 |  | 0 |  | 0 |  | 0 | 21 | 0 | 0 | 0 | 0 | 0 |  | Vlastní | Indiv | 0 | 0 |  | Specifikace | Běžná |  |  |  | POL3_
50 | 766ag3 | Dod.+Mont. DVOUKŘÍDLÉ DVEŘE "D03" - 600x1 970 mm, MDF oppláštěno HDF deskou tl.3 mm výplň ztužená voština, barva bílá vč. D+M nových ocelových zárubní s dvojnásobným bílým nátěr | ks | 1 |  | 0 |  | 0 |  | 0 | 21 | 0 | 0 | 0 | 0 | 0 |  | Vlastní | Indiv | 0 | 0 |  | Specifikace | Běžná |  |  |  | POL3_
Díl: | 771 | Podlahy z dlaždic a obklady |  |  |  | 0 |  | 0 |  | 0 |  | 0 |  | 0.47 |  | 0 |  |  |  |  | 20.88 | [6 empty] | DIL
51 | 771101210R00 | Penetrace podkladu pod dlažby | m2 | 15.198 |  | 0 |  | 0 |  | 0 | 21 | 0 | 0.00021 | 0 | 0 | 0 |  | RTS 26/ I | RTS 26/ I | 0.05 | 0.76 |  | Práce | Běžná |  |  |  | POL1_
|  | Odkaz na mn. položky pořadí 52 : 15,19800 |  | 15.198 | [23 empty] | VV | 5
52 | 771575111R00 | Montáž podlah z dlaždic hladkých keramických, do tmele | m2 | 15.198 |  | 0 |  | 0 |  | 0 | 21 | 0 | 0.00476 | 0.07 | 0 | 0 |  | RTS 26/ I | RTS 26/ I | 1.04 | 15.81 |  | Práce | Běžná |  |  |  | POL1_
|  | "1.PP" : | [25 empty] | VV | 0
|  | 14,238 |  | 14.238 | [23 empty] | VV | 0
|  | "nájezdy" : | [25 empty] | VV | 0
|  | 0,4*(1,35+1,05) |  | 0.96 | [23 empty] | VV | 0
53 | 59760900A | Dlažba keramická protiskluz R11 - standartní vzorník - dle výběru investora | m2 | 18.2376 |  | 0 |  | 0 |  | 0 | 21 | 0 | 0.0219 | 0.4 | 0 | 0 |  | Vlastní | Indiv | 0 | 0 |  | Specifikace | Běžná |  |  |  | POL3_
|  | Odkaz na mn. položky pořadí 52 : 15,19800*1,2 |  | 18.2376 | [23 empty] | VV | 5
54 | 771579791R00 | Příplatek za plochu do 5 m2 jednotlivě, podlahy z dlaždic keramických | m2 | 0.96 |  | 0 |  | 0 |  | 0 | 21 | 0 | 0 | 0 | 0 | 0 |  | RTS 26/ I | RTS 26/ I | 0.03 | 0.03 |  | Práce | Běžná |  |  |  | POL1_
|  | "nájezdy" : | [25 empty] | VV | 0
|  | 0,4*(1,35+1,05) |  | 0.96 | [23 empty] | VV | 0
55 | 771111171R00 | Montáž hran stupňů | m | 3.2 |  | 0 |  | 0 |  | 0 | 21 | 0 | 0 | 0 | 0 | 0 |  | RTS 26/ I | RTS 26/ I | 0.17 | 0.54 |  | Práce | Běžná |  |  |  | POL1_
|  | přechody a zarovnání hrany - nájezdy : | [25 empty] | VV | 0
|  | 0,4*2+1,35+1,05 |  | 3.2 | [23 empty] | VV | 0
56 | 553720100A | Profil schodový protiskluzový ušlechtilá ocel V2A, R 10 V 6 (2 x 1000 mm) | m | 3.52 |  | 0 |  | 0 |  | 0 | 21 | 0 | 0.00034 | 0 | 0 | 0 |  | Vlastní | Indiv | 0 | 0 |  | Specifikace | Běžná |  |  |  | POL3_
|  | Odkaz na mn. položky pořadí 55 : 3,20000*1,1 |  | 3.52 | [23 empty] | VV | 5
57 | 771479001R00 | Řezání dlaždic keramických | m | 13 |  | 0 |  | 0 |  | 0 | 21 | 0 | 0 | 0 | 0 | 0 |  | RTS 26/ I | RTS 26/ I | 0.154 | 2 |  | Práce | Běžná |  |  |  | POL1_
|  | "nájezdy" : | [25 empty] | VV | 0
|  | 8+5 |  | 13 | [23 empty] | VV | 0
58 | 771577133RU1 | Lišta nerezová přechodová, stejná výška dlaždic profil krycí 721/F, na hmoždinky, šířky 30 mm | m | 4.05 |  | 0 |  | 0 |  | 0 | 21 | 0 | 0.00055 | 0 | 0 | 0 |  | RTS 26/ I | RTS 26/ I | 0.28 | 1.13 |  | Práce | Běžná |  |  |  | POL1_
|  | 1,35+1*2+0,7 |  | 4.05 | [23 empty] | VV | 0
59 | 998771102R00 | Přesun hmot pro podlahy z dlaždic, v objektech výšky do 12 m | t | 0.47836 |  | 0 |  | 0 |  | 0 | 21 | 0 | 0 | 0 | 0 | 0 |  | RTS 26/ I | RTS 26/ I | 1.265 | 0.61 |  | Přesun hmot | Běžná |  |  |  | POL7_
Díl: | 777 | Podlahy ze syntetických hmot |  |  |  | 0 |  | 0 |  | 0 |  | 0 |  | 2.18 |  | 0 |  |  |  |  | 100.32 | [6 empty] | DIL
60 | 777215200A | Podlahy z epoxidové pryskyřice tl. 5 mm - protiskluz R11 zajištěno samovolně MATERIÁL BEZ NIVELITY k zajištění spádování 0,5% | m2 | 129.241 |  | 0 |  | 0 |  | 0 | 21 | 0 | 0.01684 | 2.18 | 0 | 0 |  | Vlastní | Indiv | 0.751 | 97.06 |  | Práce | Běžná |  |  |  | POL1_
|  | včetně dvousložkové epoxidové penetrace. | [25 empty] | POP
|  | "1.NP" : | [25 empty] | VV | 0
|  | 116,872+2,515+9,854 |  | 129.241 | [23 empty] | VV | 0
61 | 998777101R00 | Přesun hmot pro podlahy syntetické, v objektech výšky do 6 m | t | 2.1764 |  | 0 |  | 0 |  | 0 | 21 | 0 | 0 | 0 | 0 | 0 |  | RTS 26/ I | RTS 26/ I | 1.499 | 3.26 |  | Přesun hmot | Běžná |  |  |  | POL7_
Díl: | 781 | Obklady keramické |  |  |  | 0 |  | 0 |  | 0 |  | 0 |  | 5.43 |  | 0 |  |  |  |  | 240.16 | [6 empty] | DIL
62 | 781101210R00 | Penetrace podkladu pod obklady | m2 | 183.5325 |  | 0 |  | 0 |  | 0 | 21 | 0 | 0.00021 | 0.04 | 0 | 0 |  | RTS 26/ I | RTS 26/ I | 0.05 | 9.18 |  | Práce | Běžná |  |  |  | POL1_
|  | včetně dodávky materiálu. | [25 empty] | POP
|  | Odkaz na mn. položky pořadí 63 : 183,53250 |  | 183.5325 | [23 empty] | VV | 5
63 | 781475118R00 | Montáž obkladů stěn obkládačkami keramickými, do tmele, do 450 x 450 mm | m2 | 183.5325 |  | 0 |  | 0 |  | 0 | 21 | 0 | 0.00496 | 0.91 | 0 | 0 |  | RTS 26/ I | RTS 26/ I | 1.104 | 202.62 |  | Práce | Běžná |  |  |  | POL1_
|  | "1.PP" : | [25 empty] | VV | 0
|  | (7,91*2+1,8*2)*2,2-1*2,02*8 |  | 26.564 | [23 empty] | VV | 0
|  | Mezisoučet : | [25 empty] | VV | 0
|  | "102+103" : | [25 empty] | VV | 0
|  | (13,6+0,9*2+2,3+3,62*2+0,15+2,78+3,97+0,855*2+1,2+6,07+10,68-0,15+2,62+3,76*2+2,1+2,45+1,16+1,1+0,45+3,42+5,93+1,51*2+2,03*2+0,5*4)*2,2 |  | 191.796 | [23 empty] | VV | 0
|  | -((2,2-0,9)*(1,5*7+3*2+0,75)+2,05*(1,35+1*4+0,7)) |  | -34.8275 | [23 empty] | VV | 0
64 | 781497121R00 | Lišta hliníková rohová k obkladům | m | 39.6 |  | 0 |  | 0 |  | 0 | 21 | 0 | 0.0001 | 0 | 0 | 0 |  | RTS 26/ I | RTS 26/ I | 0.12 | 4.75 |  | Práce | Běžná |  |  |  | POL1_
|  | "1.NP" : | [25 empty] | VV | 0
|  | 2,2*18 |  | 39.6 | [23 empty] | VV | 0
65 | 781497111R00 | Lišta hliníková ukončovacích k obkladům | m | 83.4 |  | 0 |  | 0 |  | 0 | 21 | 0 | 0.0001 | 0.01 | 0 | 0 |  | RTS 26/ I | RTS 26/ I | 0.12 | 10.01 |  | Práce | Běžná |  |  |  | POL1_
|  | "1.PP" : | [25 empty] | VV | 0
|  | 2,05*2*8 |  | 32.8 | [23 empty] | VV | 0
|  | "1.NP" : | [25 empty] | VV | 0
|  | 2,05*2*6+(2,2-0,9)*2*10 |  | 50.6 | [23 empty] | VV | 0
66 | 781675114R00 | Montáž obkladu parapetu obkládačkami keramickými, do tmele, 200 x 200 mm | m | 17.25 |  | 0 |  | 0 |  | 0 | 21 | 0 | 0.00097 | 0.02 | 0 | 0 |  | RTS 26/ I | RTS 26/ I | 0.39 | 6.73 |  | Práce | Běžná |  |  |  | POL1_
|  | 1,5*7+3*2+0,75 |  | 17.25 | [23 empty] | VV | 0
67 | 597643200A | Obklad keramický do 19 ks/m2 - standartní vzorník - dle výběru investora | m2 | 206.0257 |  | 0 |  | 0 |  | 0 | 21 | 0 | 0.0216 | 4.45 | 0 | 0 |  | Vlastní | Indiv | 0 | 0 |  | Specifikace | Běžná |  |  |  | POL3_
|  | Odkaz na mn. položky pořadí 63 : 183,53250*1,1 |  | 201.8858 | [23 empty] | VV | 5
|  | Odkaz na mn. položky pořadí 66 : 17,25000*0,24 |  | 4.14 | [23 empty] | VV | 5
68 | 998781102R00 | Přesun hmot pro obklady keramické, v objektech výšky do 12 m | t | 5.428 |  | 0 |  | 0 |  | 0 | 21 | 0 | 0 | 0 | 0 | 0 |  | RTS 26/ I | RTS 26/ I | 1.265 | 6.87 |  | Přesun hmot | Běžná |  |  |  | POL7_
Díl: | 784 | Malby |  |  |  | 0 |  | 0 |  | 0 |  | 0 |  | 0.08 |  | 0.17 |  |  |  |  | 55.68 | [6 empty] | DIL
69 | 784402801R00 | Odstranění malby oškrábáním v místnosti H do 3,8 m | m2 | 23.754 |  | 0 |  | 0 |  | 0 | 21 | 0 | 0 | 0 | 0.0009 | 0.02 |  | RTS 26/ I | RTS 26/ I | 0.07668 | 1.82 |  | Práce | Běžná |  |  |  | POL1_
|  | "1.PP stěny + strop" : | [25 empty] | VV | 0
|  | 9,516+14,238 |  | 23.754 | [23 empty] | VV | 0
70 | 784402802R00 | Odstranění malby oškrábáním v místnosti H do 5 m | m2 | 162.721 |  | 0 |  | 0 |  | 0 | 21 | 0 | 0 | 0 | 0.0009 | 0.15 |  | RTS 26/ I | RTS 26/ I | 0.07975 | 12.98 |  | Práce | Běžná |  |  |  | POL1_
|  | "102+103 - stěny" : | [25 empty] | VV | 0
|  | 132,867 |  | 132.867 | [23 empty] | VV | 0
|  | "103+101 - strop" : | [25 empty] | VV | 0
|  | 2,515+9,854 |  | 12.369 | [23 empty] | VV | 0
|  | "101 - stěny" : | [25 empty] | VV | 0
|  | 17,485 |  | 17.485 | [23 empty] | VV | 0
71 | 784497941R00 | Rozmývání podkladu, místnost H do 3,8 m | m2 | 23.754 |  | 0 |  | 0 |  | 0 | 21 | 0 | 0 | 0 | 0 | 0 |  | RTS 26/ I | RTS 26/ I | 0.0265 | 0.63 |  | Práce | Běžná |  |  |  | POL1_
|  | Odkaz na mn. položky pořadí 69 : 23,75400 |  | 23.754 | [23 empty] | VV | 5
72 | 784497942R00 | Rozmývání podkladu, místnost H do 5 m | m2 | 162.721 |  | 0 |  | 0 |  | 0 | 21 | 0 | 0 | 0 | 0 | 0 |  | RTS 26/ I | RTS 26/ I | 0.02808 | 4.57 |  | Práce | Běžná |  |  |  | POL1_
|  | Odkaz na mn. položky pořadí 70 : 162,72100 |  | 162.721 | [23 empty] | VV | 5
73 | 784497901R00 | Mydlení jednonásobné, místnost H do 3,8 m | m2 | 23.754 |  | 0 |  | 0 |  | 0 | 21 | 0 | 3e-05 | 0 | 0 | 0 |  | RTS 26/ I | RTS 26/ I | 0.0424 | 1.01 |  | Práce | Běžná |  |  |  | POL1_
|  | Odkaz na mn. položky pořadí 69 : 23,75400 |  | 23.754 | [23 empty] | VV | 5
74 | 784497902R00 | Mydlení jednonásobné, místnost H do 5 m | m2 | 162.721 |  | 0 |  | 0 |  | 0 | 21 | 0 | 3e-05 | 0 | 0 | 0 |  | RTS 26/ I | RTS 26/ I | 0.0449 | 7.31 |  | Práce | Běžná |  |  |  | POL1_
|  | Odkaz na mn. položky pořadí 70 : 162,72100 |  | 162.721 | [23 empty] | VV | 5
75 | 784011222RT2 | Zakrytí podlah, včetně odstranění včetně papírové lepenky | m2 | 16.16 |  | 0 |  | 0 |  | 0 | 21 | 0 | 0.00023 | 0 | 0 | 0 |  | RTS 26/ I | RTS 26/ I | 0.0135 | 0.22 |  | Práce | Běžná |  |  |  | POL1_
|  | "1.PP" : | [25 empty] | VV | 0
|  | 1*2,02*8 |  | 16.16 | [23 empty] | VV | 0
76 | 784011221RT2 | Zakrytí předmětů, včetně odstranění včetně dodávky fólie tl. 0,04 mm | m2 | 71.6425 |  | 0 |  | 0 |  | 0 | 21 | 0 | 1e-05 | 0 | 0 | 0 |  | RTS 26/ I | RTS 26/ I | 0.029 | 2.08 |  | Práce | Běžná |  |  |  | POL1_
|  | "102+103" : | [25 empty] | VV | 0
|  | 3,2*(1,5*7+3*2+0,75)+2,05*(1,35+1*4+0,7) |  | 67.6025 | [23 empty] | VV | 0
|  | "101" : | [25 empty] | VV | 0
|  | 1*2,02*2 |  | 4.04 | [23 empty] | VV | 0
77 | 784450020RA0 | Malba ze směsi za mokra výborně otěruvzdorná, penetrace 1x, bílá 2x | m2 | 186.475 |  | 0 |  | 0 |  | 0 | 21 | 0 | 0.00042 | 0.08 | 0 | 0 |  | RTS 26/ I | Součtová | 0.13439 | 25.06 |  | Agregovaná položka | Běžná |  |  |  | POL2_
|  | Odkaz na mn. položky pořadí 70 : 162,72100 |  | 162.721 | [23 empty] | VV | 5
|  | Odkaz na mn. položky pořadí 69 : 23,75400 |  | 23.754 | [23 empty] | VV | 5
Díl: | D96 | Přesuny suti a vybouraných hmot |  |  |  | 0 |  | 0 |  | 0 |  | 0 |  | 0 |  | 0 |  |  |  |  | 73.04 | [6 empty] | DIL
78 | 979082111R00 | Vnitrostaveništní doprava suti do 10 m | t | 39.4393 |  | 0 |  | 0 |  | 0 | 21 | 0 | 0 | 0 | 0 | 0 |  | RTS 26/ I | RTS 26/ I | 0.942 | 37.15 |  | Přesun suti | Běžná |  |  |  | POL8_
79 | 979082121R00 | Příplatek k vnitrost. dopravě suti za dalších 5 m | t | 157.7571 |  | 0 |  | 0 |  | 0 | 21 | 0 | 0 | 0 | 0 | 0 |  | RTS 26/ I | RTS 26/ I | 0.105 | 16.56 |  | Přesun suti | Běžná |  |  |  | POL8_
80 | 979081111R00 | Odvoz suti a vybour. hmot na skládku do 1 km | t | 39.4393 |  | 0 |  | 0 |  | 0 | 21 | 0 | 0 | 0 | 0 | 0 |  | RTS 26/ I | RTS 26/ I | 0.49 | 19.33 |  | Přesun suti | Běžná |  |  |  | POL8_
|  | Včetně naložení na dopravní prostředek a složení na skládku, bez poplatku za skládku. | [25 empty] | POP
81 | 979081121R00 | Příplatek k odvozu za každý další 1 km | t | 552.1499 |  | 0 |  | 0 |  | 0 | 21 | 0 | 0 | 0 | 0 | 0 |  | RTS 26/ I | RTS 26/ I | 0 | 0 |  | Přesun suti | Běžná |  |  |  | POL8_
82 | 979990107R00 | Poplatek za uložení suti - směs, skupina odpadu 170904 | t | 0.59394 |  | 0 |  | 0 |  | 0 | 21 | 0 | 0 | 0 | 0 | 0 |  | RTS 26/ I | RTS 26/ I | 0 | 0 |  | Práce | Běžná |  |  |  | POL1_
|  | kategorie 17 09 04 smíšené stavební a demoliční odpady | [25 empty] | POP
|  | Odkaz na dem. hmot. položky pořadí 28 : 0,41450 |  | 0.4145 | [23 empty] | VV | 7
|  | Odkaz na dem. hmot. položky pořadí 29 : 0,17180 |  | 0.1718 | [23 empty] | VV | 7
|  | Odkaz na dem. hmot. položky pořadí 46 : 0,00540 |  | 0.0054 | [23 empty] | VV | 7
|  | Odkaz na dem. hmot. položky pořadí 47 : 0,00223 |  | 0.00223 | [23 empty] | VV | 7
83 | 979999997R00 | Poplatek za recyklaci směsi suti betonu, cihel, tašek a keram.výrobků, skupina odpadu 170107 | t | 38.6775 |  | 0 |  | 0 |  | 0 | 21 | 0 | 0 | 0 | 0 | 0 |  | RTS 26/ I | RTS 26/ I | 0 | 0 |  | Práce | Běžná |  |  |  | POL1_
|  | 17 107 | [25 empty] | POP
|  | Odkaz na dem. hmot. položky pořadí 25 : 22,89095 |  | 22.891 | [23 empty] | VV | 7
|  | Odkaz na dem. hmot. položky pořadí 26 : 2,86958 |  | 2.8696 | [23 empty] | VV | 7
|  | Odkaz na dem. hmot. položky pořadí 30 : 0,94770 |  | 0.9477 | [23 empty] | VV | 7
|  | Odkaz na dem. hmot. položky pořadí 31 : 0,00584 |  | 0.00584 | [23 empty] | VV | 7
|  | Odkaz na dem. hmot. položky pořadí 32 : 0,02969 |  | 0.02969 | [23 empty] | VV | 7
|  | Odkaz na dem. hmot. položky pořadí 33 : 0,08245 |  | 0.08245 | [23 empty] | VV | 7
|  | Odkaz na dem. hmot. položky pořadí 34 : 0,13565 |  | 0.13565 | [23 empty] | VV | 7
|  | Odkaz na dem. hmot. položky pořadí 39 : 1,59855 |  | 1.5985 | [23 empty] | VV | 7
|  | Odkaz na dem. hmot. položky pořadí 40 : 10,11711 |  | 10.1171 | [23 empty] | VV | 7
[26 empty] | 12 | 21 | DPH
| Celkem |  |  |  |  | 0 | [19 empty] | 0 | 0 | SUM
Note on S6: Jedná se o informaci, zda se jedná o položku, která je do rozpočtu zadána z cenové soustavy RTS, nebo vlastní.
Note on T6: Jedná se o název CÚ, která je zadána u položky rozpočtu

## SO.01b ÚT
Položkový rozpočet | [27 empty] | #TypZaznamu#
S: | 21030B | Elektroinstalace kuchyně ZŠ Komenského - Odry | [25 empty] | STA
O: | SO.01 | Objekt SO.01 - zadání dle PD | [22 empty] | STA |  |  | OBJ
R: | SO.01b | ÚT | [25 empty] | ROZ
P.č. | Číslo položky | Název položky | MJ | Množství | Cena / MJ | Celkem | Dodávka | Dodávka celk. | Montáž | Montáž celk. | DPH | Cena s DPH | Hmotnost / MJ | Hmotnost celk.(t) | Dem. hmotnost / MJ | Dem. hmotnost celk.(t) | Ceník | Cen. soustava / platnost | Cenová úroveň | Nhod / MJ | Nhod celk. | Dodavatel | Typ položky | Stav položky
Díl: | 733 | Rozvod potrubí |  |  |  | 0 |  | 0 |  | 0 |  | 0 |  | 0.05 |  | 0.37 |  |  |  |  | 29.74 | [6 empty] | DIL
1 | 733110808R00 | Demontáž potrubí ocelového závitového do DN 32-50 | m | 70 |  | 0 |  | 0 |  | 0 | 21 | 0 | 5e-05 | 0 | 0.00532 | 0.37 |  | RTS 26/ I | RTS 26/ I | 0.103 | 7.21 |  | Práce | Běžná |  |  |  | POL1_
|  | výměra předpoklad - bude dopřesněno při realizaci : | [25 empty] | VV | 0
|  | 5*7*2 |  | 70 | [23 empty] | VV | 0
2 | 733163102R00 | Potrubí pro vytápění a chlazení, měděné, spojované pájením, D 15 x 1,0 mm | m | 70 |  | 0 |  | 0 |  | 0 | 21 | 0 | 0.00076 | 0.05 | 0 | 0 |  | RTS 26/ I | RTS 26/ I | 0.29738 | 20.82 |  | Práce | Běžná |  |  |  | POL1_
|  | Včetně pomocného lešení o výšce podlahy do 1900 mm a pro zatížení do 1,5 kPa. | [25 empty] | POP
|  | Odkaz na mn. položky pořadí 1 : 70,00000 |  | 70 | [23 empty] | VV | 5
3 | 733190306R00 | Tlaková zkouška měděného potrubí do D 35 mm | m | 70 |  | 0 |  | 0 |  | 0 | 21 | 0 | 0 | 0 | 0 | 0 |  | RTS 26/ I | RTS 26/ I | 0.0215 | 1.51 |  | Práce | Běžná |  |  |  | POL1_
|  | Včetně dodávky vody, uzavření a zabezpečení konců potrubí. | [25 empty] | POP
|  | Odkaz na mn. položky pořadí 1 : 70,00000 |  | 70 | [23 empty] | VV | 5
4 | 998733101R00 | Přesun hmot pro rozvody potrubí, v objektech výšky do 6 m | t | 0.0567 |  | 0 |  | 0 |  | 0 | 21 | 0 | 0 | 0 | 0 | 0 |  | RTS 26/ I | RTS 26/ I | 3.563 | 0.2 |  | Přesun hmot | Běžná |  |  |  | POL7_
Díl: | 734 | Armatury |  |  |  | 0 |  | 0 |  | 0 |  | 0 |  | 0.01 |  | 0.01 |  |  |  |  | 2.68 | [6 empty] | DIL
5 | 734430821R00 | Demontáž termostatů kapilárových | kus | 7 |  | 0 |  | 0 |  | 0 | 21 | 0 | 0 | 0 | 0.00191 | 0.01 |  | RTS 26/ I | RTS 26/ I | 0.134 | 0.94 |  | Práce | Běžná |  |  |  | POL1_
6 | 734223120A | Termostatická hlavice kapalinová PN 10 do 110°C otopných těles VK s hlavicí ručního ovládání | kus | 7 |  | 0 |  | 0 |  | 0 | 21 | 0 | 0.0008 | 0.01 | 0 | 0 |  | Vlastní | Indiv | 0.247 | 1.73 |  | Práce | Běžná |  |  |  | POL1_
7 | 998734101R00 | Přesun hmot pro armatury, v objektech výšky do 6 m | t | 0.0056 |  | 0 |  | 0 |  | 0 | 21 | 0 | 0 | 0 | 0 | 0 |  | RTS 26/ I | RTS 26/ I | 2.575 | 0.01 |  | Přesun hmot | Běžná |  |  |  | POL7_
Díl: | 735 | Otopná tělesa |  |  |  | 0 |  | 0 |  | 0 |  | 0 |  | 0.3 |  | 0.16 |  |  |  |  | 8.5 | [6 empty] | DIL
8 | 73500ag1 | Zamražení rozvodů | kompl | 7 |  | 0 |  | 0 |  | 0 | 21 | 0 | 0 | 0 | 0 | 0 |  | Vlastní | Indiv | 0 | 0 |  | Práce | Běžná |  |  |  | POL1_
9 | 735111810R00 | Demontáž těles otopných litinových článkových | m2 | 6.825 |  | 0 |  | 0 |  | 0 | 21 | 0 | 0 | 0 | 0.0238 | 0.16 |  | RTS 26/ I | RTS 26/ I | 0.082 | 0.56 |  | Práce | Běžná |  |  |  | POL1_
|  | 1,5*0,65*7 |  | 6.825 | [23 empty] | VV | 0
10 | 735156667R00 | Otopné těleso panelové VK dvoudeskové 1 přídavná přestupní plocha výška/délka 600/1200mm výkon 1546W | kus | 7 |  | 0 |  | 0 |  | 0 | 21 | 0 | 0.04356 | 0.3 | 0 | 0 |  | RTS 26/ I | RTS 26/ I | 1 | 7 |  | Práce | Běžná |  |  |  | POL1_
11 | 998735101R00 | Přesun hmot pro otopná tělesa, v objektech výšky do 6 m | t | 0.30492 |  | 0 |  | 0 |  | 0 | 21 | 0 | 0 | 0 | 0 | 0 |  | RTS 26/ I | RTS 26/ I | 3.075 | 0.94 |  | Přesun hmot | Běžná |  |  |  | POL7_
Díl: | D96 | Přesuny suti a vybouraných hmot |  |  |  | 0 |  | 0 |  | 0 |  | 0 |  | 0 |  | 0 |  |  |  |  | 1.02 | [6 empty] | DIL
12 | 979082111R00 | Vnitrostaveništní doprava suti do 10 m | t | 0.54821 |  | 0 |  | 0 |  | 0 | 21 | 0 | 0 | 0 | 0 | 0 |  | RTS 26/ I | RTS 26/ I | 0.942 | 0.52 |  | Přesun suti | Běžná |  |  |  | POL8_
13 | 979082121R00 | Příplatek k vnitrost. dopravě suti za dalších 5 m | t | 2.1928 |  | 0 |  | 0 |  | 0 | 21 | 0 | 0 | 0 | 0 | 0 |  | RTS 26/ I | RTS 26/ I | 0.105 | 0.23 |  | Přesun suti | Běžná |  |  |  | POL8_
14 | 979081111R00 | Odvoz suti a vybour. hmot na skládku do 1 km | t | 0.54821 |  | 0 |  | 0 |  | 0 | 21 | 0 | 0 | 0 | 0 | 0 |  | RTS 26/ I | RTS 26/ I | 0.49 | 0.27 |  | Přesun suti | Běžná |  |  |  | POL8_
|  | Včetně naložení na dopravní prostředek a složení na skládku, bez poplatku za skládku. | [25 empty] | POP
15 | 979081121R00 | Příplatek k odvozu za každý další 1 km | t | 7.6749 |  | 0 |  | 0 |  | 0 | 21 | 0 | 0 | 0 | 0 | 0 |  | RTS 26/ I | RTS 26/ I | 0 | 0 |  | Přesun suti | Běžná |  |  |  | POL8_
16 | 979951111R00 | Výkup kovů - železný šrot tl. do 4 mm | t | 0.3724 |  | 0 |  | 0 |  | 0 | 21 | 0 | 0 | 0 | 0 | 0 |  | RTS 26/ I | RTS 26/ I | 0 | 0 |  | Práce | Běžná |  |  |  | POL1_
|  | Pro vyjádření výnosu ve prospěch zhotovitele je nutné jednotkovou cenu uvést se záporným znaménkem. (Získaná částka ponižuje náklad stavby.) | [25 empty] | POP |  | Pro vyjádření výnosu ve prospěch zhotovitele je nutné jednotkovou cenu uvést se záporným znaménkem. (Získaná částka ponižuje náklad stavby.)
|  | Odkaz na dem. hmot. položky pořadí 1 : 0,37240 |  | 0.3724 | [23 empty] | VV | 7
17 | 979990107R00 | Poplatek za uložení suti - směs, skupina odpadu 170904 | t | 0.17581 |  | 0 |  | 0 |  | 0 | 21 | 0 | 0 | 0 | 0 | 0 |  | RTS 26/ I | RTS 26/ I | 0 | 0 |  | Práce | Běžná |  |  |  | POL1_
|  | kategorie 17 09 04 smíšené stavební a demoliční odpady | [25 empty] | POP
|  | Odkaz na dem. hmot. položky pořadí 5 : 0,01337 |  | 0.01337 | [23 empty] | VV | 7
|  | Odkaz na dem. hmot. položky pořadí 9 : 0,16244 |  | 0.16244 | [23 empty] | VV | 7
[26 empty] | 12 | 21 | DPH
| Celkem |  |  |  |  | 0 | [19 empty] | 0 | 0 | SUM
Note on S6: Jedná se o informaci, zda se jedná o položku, která je do rozpočtu zadána z cenové soustavy RTS, nebo vlastní.
Note on T6: Jedná se o název CÚ, která je zadána u položky rozpočtu

## SO.01c ZTI
Položkový rozpočet | [27 empty] | #TypZaznamu#
S: | 21030B | Elektroinstalace kuchyně ZŠ Komenského - Odry | [25 empty] | STA
O: | SO.01 | Objekt SO.01 - zadání dle PD | [22 empty] | STA |  |  | OBJ
R: | SO.01c | ZTI | [25 empty] | ROZ
P.č. | Číslo položky | Název položky | MJ | Množství | Cena / MJ | Celkem | Dodávka | Dodávka celk. | Montáž | Montáž celk. | DPH | Cena s DPH | Hmotnost / MJ | Hmotnost celk.(t) | Dem. hmotnost / MJ | Dem. hmotnost celk.(t) | Ceník | Cen. soustava / platnost | Cenová úroveň | Nhod / MJ | Nhod celk. | Dodavatel | Typ položky | Stav položky
Díl: | 721 | Vnitřní kanalizace |  |  |  | 0 |  | 0 |  | 0 |  | 0 |  | 0.28 |  | 0.52 |  |  |  |  | 54.07 | [6 empty] | DIL
1 | 721110802R00 | Demontáž potrubí z kameninových trub do DN 100 | m | 10 |  | 0 |  | 0 |  | 0 | 21 | 0 | 0 | 0 | 0.00982 | 0.1 |  | RTS 26/ I | RTS 26/ I | 0.266 | 2.66 |  | Práce | Běžná |  |  |  | POL1_
|  | ODHAD - výměra bude upravena dle skutečnosti při realizaci : | [25 empty] | VV | 0
|  | 10 |  | 10 | [23 empty] | VV | 0
2 | 721110806R00 | Demontáž potrubí z kameninových trub do DN 200 | m | 15 |  | 0 |  | 0 |  | 0 | 21 | 0 | 0 | 0 | 0.0267 | 0.4 |  | RTS 26/ I | RTS 26/ I | 0.293 | 4.4 |  | Práce | Běžná |  |  |  | POL1_
|  | ODHAD - výměra bude upravena dle skutečnosti při realizaci : | [25 empty] | VV | 0
|  | 15 |  | 15 | [23 empty] | VV | 0
3 | 721176115R00 | Potrubí HT odpadní svislé, D 110 x 2,7 mm | m | 7.5 |  | 0 |  | 0 |  | 0 | 21 | 0 | 0.00133 | 0.01 | 0 | 0 |  | RTS 26/ I | RTS 26/ I | 0.797 | 5.98 |  | Práce | Běžná |  |  |  | POL1_
|  | Potrubí včetně tvarovek, objímek a vložek pro tlumení hluku. | [25 empty] | POP
|  | Včetně zřízení a demontáže pomocného lešení. | [25 empty] | POP
|  | svisle napojení na stávající : | [25 empty] | VV | 0
|  | 2,5*3 |  | 7.5 | [23 empty] | VV | 0
4 | 721176103R00 | Potrubí HT připojovací, D 50 x 1,8 mm | m | 7 |  | 0 |  | 0 |  | 0 | 21 | 0 | 0.00048 | 0 | 0 | 0 |  | RTS 26/ I | RTS 26/ I | 0.359 | 2.51 |  | Práce | Běžná |  |  |  | POL1_
|  | svisle prostupem stropu : | [25 empty] | VV | 0
|  | 0,5*(3+4+7) |  | 7 | [23 empty] | VV | 0
5 | 721176105R00 | Potrubí HT připojovací, D 110 x 2,7 mm | m | 4.5 |  | 0 |  | 0 |  | 0 | 21 | 0 | 0.00149 | 0.01 | 0 | 0 |  | RTS 26/ I | RTS 26/ I | 1.173 | 5.28 |  | Práce | Běžná |  |  |  | POL1_
|  | svisle prostupem stropu : | [25 empty] | VV | 0
|  | 0,5*(3+2+4) |  | 4.5 | [23 empty] | VV | 0
6 | 721176134R00 | Potrubí HT svodné (ležaté) zavěšené, D 75 x 1,9 mm | m | 17.55 |  | 0 |  | 0 |  | 0 | 21 | 0 | 0.00083 | 0.01 | 0 | 0 |  | RTS 26/ I | RTS 26/ I | 0.6682 | 11.73 |  | Práce | Běžná |  |  |  | POL1_
|  | Potrubí včetně tvarovek, objímek a upevnění k podhledu. | [25 empty] | POP
|  | Včetně zřízení a demontáže pomocného lešení. | [25 empty] | POP
|  | půdorysně - větev 1 : | [25 empty] | VV | 0
|  | 1,1+2,05+1,35+0,5 |  | 5 | [23 empty] | VV | 0
|  | půdorysně - větev 2 : | [25 empty] | VV | 0
|  | 1,4+1,7+0,7*2 |  | 4.5 | [23 empty] | VV | 0
|  | půdorysně - větev 3 : | [25 empty] | VV | 0
|  | 2,6+1,8+1+0,4+0,3+0,8+1,15 |  | 8.05 | [23 empty] | VV | 0
7 | 721176135R00 | Potrubí HT svodné (ležaté) zavěšené, D 110 x 2,7 mm | m | 22.9 |  | 0 |  | 0 |  | 0 | 21 | 0 | 0.00139 | 0.03 | 0 | 0 |  | RTS 26/ I | RTS 26/ I | 0.7967 | 18.24 |  | Práce | Běžná |  |  |  | POL1_
|  | Potrubí včetně tvarovek, objímek a upevnění k podhledu. | [25 empty] | POP
|  | Včetně zřízení a demontáže pomocného lešení. | [25 empty] | POP
|  | půdorysně - větev 1 : | [25 empty] | VV | 0
|  | 3,7+0,9*2 |  | 5.5 | [23 empty] | VV | 0
|  | půdorysně - větev 2 : | [25 empty] | VV | 0
|  | 3,8+0,55*2 |  | 4.9 | [23 empty] | VV | 0
|  | půdorysně - větev 3 : | [25 empty] | VV | 0
|  | 2+7,5+0,25+0,45+2+0,3 |  | 12.5 | [23 empty] | VV | 0
8 | 721290111R00 | Zkouška těsnosti kanalizace vodou DN 125 | m | 59.45 |  | 0 |  | 0 |  | 0 | 21 | 0 | 0 | 0 | 0 | 0 |  | RTS 26/ I | RTS 26/ I | 0.048 | 2.85 |  | Práce | Běžná |  |  |  | POL1_
|  | Odkaz na mn. položky pořadí 3 : 7,50000 |  | 7.5 | [23 empty] | VV | 5
|  | Odkaz na mn. položky pořadí 4 : 7,00000 |  | 7 | [23 empty] | VV | 5
|  | Odkaz na mn. položky pořadí 5 : 4,50000 |  | 4.5 | [23 empty] | VV | 5
|  | Odkaz na mn. položky pořadí 6 : 17,55000 |  | 17.55 | [23 empty] | VV | 5
|  | Odkaz na mn. položky pořadí 7 : 22,90000 |  | 22.9 | [23 empty] | VV | 5
9 | 721211900ag1 | Montáž vpustí podlahových do DN 110 - dodávka investora | ks | 3 |  | 0 |  | 0 |  | 0 | 21 | 0 | 0.005 | 0.02 | 0.005 | 0.02 |  | Vlastní | Indiv | 0 | 0 |  | Práce | Běžná |  |  |  | POL1_
10 | 721211900ag2 | Montáž odtokových van/žlabů s rošty - dodávka investora | ks | 6 |  | 0 |  | 0 |  | 0 | 21 | 0 | 0.02 | 0.12 | 0 | 0 |  | Vlastní | Indiv | 0 | 0 |  | Práce | Běžná |  |  |  | POL1_
11 | 721219100ag3 | Montáž odtokového žlabu T02 | m | 16.6 |  | 0 |  | 0 |  | 0 | 21 | 0 | 0 | 0 | 0 | 0 |  | Vlastní | Indiv | 0 | 0 |  | Práce | Běžná |  |  |  | POL1_
12 | 721mat01 | Odtokový podlahový žlab š. 60 mm s odvodem potrubí DN 50 vč. nerez roštu | m | 16.6 |  | 0 |  | 0 |  | 0 | 21 | 0 | 0.005 | 0.08 | 0 | 0 |  | Vlastní | Indiv | 0 | 0 |  | Specifikace | Běžná |  |  |  | POL3_
13 | 998721101R00 | Přesun hmot pro vnitřní kanalizaci, v objektech výšky do 6 m | t | 0.28444 |  | 0 |  | 0 |  | 0 | 21 | 0 | 0 | 0 | 0 | 0 |  | RTS 26/ I | RTS 26/ I | 1.47 | 0.42 |  | Přesun hmot | Běžná |  |  |  | POL7_
Díl: | 722 | Vnitřní vodovod |  |  |  | 0 |  | 0 |  | 0 |  | 0 |  | 0.12 |  | 0.14 |  |  |  |  | 108.92 | [6 empty] | DIL
14 | 722130801R00 | Demontáž potrubí ocelových závitových, DN 25 | m | 65 |  | 0 |  | 0 |  | 0 | 21 | 0 | 0 | 0 | 0.00213 | 0.14 |  | RTS 26/ I | RTS 26/ I | 0.173 | 11.25 |  | Práce | Běžná |  |  |  | POL1_
|  | ODHAD - výměra bude upravena dle skutečnosti při realizaci : | [25 empty] | VV | 0
|  | 65 |  | 65 | [23 empty] | VV | 0
15 | 722172631R00 | Potrubí plastové PP-R bez zednických výpomocí, D 20 x 3,4 mm, PN 20 | m | 157.55 |  | 0 |  | 0 |  | 0 | 21 | 0 | 0.0005 | 0.08 | 0 | 0 |  | RTS 26/ I | RTS 26/ I | 0.2789 | 43.94 |  | Práce | Běžná |  |  |  | POL1_
|  | Potrubí včetně tvarovek a pomocného lešení o výšce podlahy do 1900 mm a pro zatížení do 1,5 kPa. | [25 empty] | POP
|  | teplá voda : | [25 empty] | VV | 0
|  | 3,42+3,3+5,6+2,8+2,01+1,7+4,7+0,95+2,5+2,78+2,45+0,5+1 |  | 33.71 | [23 empty] | VV | 0
|  | studená voda : | [25 empty] | VV | 0
|  | 3,42+3,3+5,6+2,8+2,01+1,7+4,7+0,95+2,5+2,78+2,45+0,5+1 |  | 33.71 | [23 empty] | VV | 0
|  | cirkulační voda : | [25 empty] | VV | 0
|  | 3,42+3,3+5,6+2,8+2,01+1,7+4,7+0,95+2,5+2,78+2,45 |  | 32.21 | [23 empty] | VV | 0
|  | rozvod změkčené vody : | [25 empty] | VV | 0
|  | 4,3+3,05+3,62+4,5+2,7+1,35+4,8 |  | 24.32 | [23 empty] | VV | 0
|  | svislé rozvody : | [25 empty] | VV | 0
|  | 2,1*11+2,1*5 |  | 33.6 | [23 empty] | VV | 0
16 | 722172632R00 | Potrubí plastové PP-R bez zednických výpomocí, D 25 x 4,2 mm, PN 20 | m | 50.58 |  | 0 |  | 0 |  | 0 | 21 | 0 | 0.00064 | 0.03 | 0 | 0 |  | RTS 26/ I | RTS 26/ I | 0.2973 | 15.04 |  | Práce | Běžná |  |  |  | POL1_
|  | Potrubí včetně tvarovek a pomocného lešení o výšce podlahy do 1900 mm a pro zatížení do 1,5 kPa. | [25 empty] | POP
|  | teplá voda : | [25 empty] | VV | 0
|  | 3,62+5,93+2,99+3,62-1,1 |  | 15.06 | [23 empty] | VV | 0
|  | studená voda : | [25 empty] | VV | 0
|  | 3,62+5,93+2,99+3,62 |  | 16.16 | [23 empty] | VV | 0
|  | cirkulační voda : | [25 empty] | VV | 0
|  | 3,62+5,93+2,99+3,62-1,1 |  | 15.06 | [23 empty] | VV | 0
|  | rozvod změkčené vody : | [25 empty] | VV | 0
|  | 2,8+1,5 |  | 4.3 | [23 empty] | VV | 0
17 | 722181211RT7 | Izolace vodovodního potrubí návleková z trubic z pěnového polyetylenu, tloušťka stěny 6 mm, d 22 mm | m | 33.71 |  | 0 |  | 0 |  | 0 | 21 | 0 | 3e-05 | 0 | 0 | 0 |  | RTS 26/ I | RTS 26/ I | 0.129 | 4.35 |  | Práce | Běžná |  |  |  | POL1_
|  | V položce je kalkulována dodávka izolační trubice, spon a lepicí pásky. | [25 empty] | POP
|  | studená voda : | [25 empty] | VV | 0
|  | 3,42+3,3+5,6+2,8+2,01+1,7+4,7+0,95+2,5+2,78+2,45+0,5+1 |  | 33.71 | [23 empty] | VV | 0
18 | 722181211RT8 | Izolace vodovodního potrubí návleková z trubic z pěnového polyetylenu, tloušťka stěny 6 mm, d 25 mm | m | 16.16 |  | 0 |  | 0 |  | 0 | 21 | 0 | 7e-05 | 0 | 0 | 0 |  | RTS 26/ I | RTS 26/ I | 0.129 | 2.08 |  | Práce | Běžná |  |  |  | POL1_
|  | V položce je kalkulována dodávka izolační trubice, spon a lepicí pásky. | [25 empty] | POP
|  | studená voda : | [25 empty] | VV | 0
|  | 3,62+5,93+2,99+3,62 |  | 16.16 | [23 empty] | VV | 0
19 | 722181213RT7 | Izolace vodovodního potrubí návleková z trubic z pěnového polyetylenu, tloušťka stěny 13 mm, d 22 mm | m | 65.92 |  | 0 |  | 0 |  | 0 | 21 | 0 | 5e-05 | 0 | 0 | 0 |  | RTS 26/ I | RTS 26/ I | 0.129 | 8.5 |  | Práce | Běžná |  |  |  | POL1_
|  | V položce je kalkulována dodávka izolační trubice, spon a lepicí pásky. | [25 empty] | POP
|  | teplá voda : | [25 empty] | VV | 0
|  | 3,42+3,3+5,6+2,8+2,01+1,7+4,7+0,95+2,5+2,78+2,45+0,5+1 |  | 33.71 | [23 empty] | VV | 0
|  | cirkulační voda : | [25 empty] | VV | 0
|  | 3,42+3,3+5,6+2,8+2,01+1,7+4,7+0,95+2,5+2,78+2,45 |  | 32.21 | [23 empty] | VV | 0
20 | 722181213RT8 | Izolace vodovodního potrubí návleková z trubic z pěnového polyetylenu, tloušťka stěny 13 mm, d 25 mm | m | 30.12 |  | 0 |  | 0 |  | 0 | 21 | 0 | 7e-05 | 0 | 0 | 0 |  | RTS 26/ I | RTS 26/ I | 0.129 | 3.89 |  | Práce | Běžná |  |  |  | POL1_
|  | V položce je kalkulována dodávka izolační trubice, spon a lepicí pásky. | [25 empty] | POP
|  | teplá voda : | [25 empty] | VV | 0
|  | 3,62+5,93+2,99+3,62-1,1 |  | 15.06 | [23 empty] | VV | 0
|  | cirkulační voda : | [25 empty] | VV | 0
|  | 3,62+5,93+2,99+3,62-1,1 |  | 15.06 | [23 empty] | VV | 0
21 | 767885001R00 | Žlab podpůrný pro potrubí D 20 | m | 62.1 |  | 0 |  | 0 |  | 0 | 21 | 0 | 0.00016 | 0.01 | 0 | 0 |  | RTS 26/ I | RTS 26/ I | 0.0115 | 0.71 |  | Práce | Běžná |  |  |  | POL1_
|  | (3,3+5,6+1,7+4,7+0,95)*3+1,35+2,7+4,5+4,8 |  | 62.1 | [23 empty] | VV | 0
22 | 767885002R00 | Žlab podpůrný pro potrubí D 25 | m | 4.3 |  | 0 |  | 0 |  | 0 | 21 | 0 | 0.0002 | 0 | 0 | 0 |  | RTS 26/ I | RTS 26/ I | 0.0115 | 0.05 |  | Práce | Běžná |  |  |  | POL1_
|  | 2,8+1,5 |  | 4.3 | [23 empty] | VV | 0
23 | 722280106R00 | Tlaková zkouška vodovodního potrubí DN 32 | m | 208.13 |  | 0 |  | 0 |  | 0 | 21 | 0 | 0 | 0 | 0 | 0 |  | RTS 26/ I | RTS 26/ I | 0.029 | 6.04 |  | Práce | Běžná |  |  |  | POL1_
|  | Včetně dodávky vody, uzavření a zabezpečení konců potrubí. | [25 empty] | POP
|  | Odkaz na mn. položky pořadí 16 : 50,58000 |  | 50.58 | [23 empty] | VV | 5
|  | Odkaz na mn. položky pořadí 15 : 157,55000 |  | 157.55 | [23 empty] | VV | 5
24 | 722290234R00 | Proplach a dezinfekce vodovodního potrubí DN 80 | m | 208.13 |  | 0 |  | 0 |  | 0 | 21 | 0 | 1e-05 | 0 | 0 | 0 |  | RTS 26/ I | RTS 26/ I | 0.062 | 12.9 |  | Práce | Běžná |  |  |  | POL1_
|  | Včetně dodání desinfekčního prostředku. | [25 empty] | POP
|  | Odkaz na mn. položky pořadí 23 : 208,13000 |  | 208.13 | [23 empty] | VV | 5
25 | 998722101R00 | Přesun hmot pro vnitřní vodovod, v objektech výšky do 6 m | t | 0.13157 |  | 0 |  | 0 |  | 0 | 21 | 0 | 0 | 0 | 0 | 0 |  | RTS 26/ I | RTS 26/ I | 1.327 | 0.17 |  | Přesun hmot | Běžná |  |  |  | POL7_
Díl: | D96 | Přesuny suti a vybouraných hmot |  |  |  | 0 |  | 0 |  | 0 |  | 0 |  | 0 |  | 0 |  |  |  |  | 1.2 | [6 empty] | DIL
26 | 979082111R00 | Vnitrostaveništní doprava suti do 10 m | t | 0.65215 |  | 0 |  | 0 |  | 0 | 21 | 0 | 0 | 0 | 0 | 0 |  | RTS 26/ I | RTS 26/ I | 0.942 | 0.61 |  | Přesun suti | Běžná |  |  |  | POL8_
27 | 979082121R00 | Příplatek k vnitrost. dopravě suti za dalších 5 m | t | 2.6086 |  | 0 |  | 0 |  | 0 | 21 | 0 | 0 | 0 | 0 | 0 |  | RTS 26/ I | RTS 26/ I | 0.105 | 0.27 |  | Přesun suti | Běžná |  |  |  | POL8_
28 | 979081111R00 | Odvoz suti a vybour. hmot na skládku do 1 km | t | 0.65215 |  | 0 |  | 0 |  | 0 | 21 | 0 | 0 | 0 | 0 | 0 |  | RTS 26/ I | RTS 26/ I | 0.49 | 0.32 |  | Přesun suti | Běžná |  |  |  | POL8_
|  | Včetně naložení na dopravní prostředek a složení na skládku, bez poplatku za skládku. | [25 empty] | POP
29 | 979081121R00 | Příplatek k odvozu za každý další 1 km | t | 9.1301 |  | 0 |  | 0 |  | 0 | 21 | 0 | 0 | 0 | 0 | 0 |  | RTS 26/ I | RTS 26/ I | 0 | 0 |  | Přesun suti | Běžná |  |  |  | POL8_
30 | 979951111R00 | Výkup kovů - železný šrot tl. do 4 mm | t | 0.13845 |  | 0 |  | 0 |  | 0 | 21 | 0 | 0 | 0 | 0 | 0 |  | RTS 26/ I | RTS 26/ I | 0 | 0 |  | Práce | Běžná |  |  |  | POL1_
|  | Pro vyjádření výnosu ve prospěch zhotovitele je nutné jednotkovou cenu uvést se záporným znaménkem. (Získaná částka ponižuje náklad stavby.) | [25 empty] | POP |  | Pro vyjádření výnosu ve prospěch zhotovitele je nutné jednotkovou cenu uvést se záporným znaménkem. (Získaná částka ponižuje náklad stavby.)
|  | Odkaz na dem. hmot. položky pořadí 14 : 0,13845 |  | 0.13845 | [23 empty] | VV | 7
31 | 979990107R00 | Poplatek za uložení suti - směs, skupina odpadu 170904 | t | 0.4987 |  | 0 |  | 0 |  | 0 | 21 | 0 | 0 | 0 | 0 | 0 |  | RTS 26/ I | RTS 26/ I | 0 | 0 |  | Práce | Běžná |  |  |  | POL1_
|  | kategorie 17 09 04 smíšené stavební a demoliční odpady | [25 empty] | POP
|  | Odkaz na dem. hmot. položky pořadí 1 : 0,09820 |  | 0.0982 | [23 empty] | VV | 7
|  | Odkaz na dem. hmot. položky pořadí 2 : 0,40050 |  | 0.4005 | [23 empty] | VV | 7
[26 empty] | 12 | 21 | DPH
| Celkem |  |  |  |  | 0 | [19 empty] | 0 | 0 | SUM
Note on S6: Jedná se o informaci, zda se jedná o položku, která je do rozpočtu zadána z cenové soustavy RTS, nebo vlastní.
Note on T6: Jedná se o název CÚ, která je zadána u položky rozpočtu

## SO.01d ELEKTRO
Položkový rozpočet | [27 empty] | #TypZaznamu#
S: | 21030B | Elektroinstalace kuchyně ZŠ Komenského - Odry | [25 empty] | STA
O: | SO.01 | Objekt SO.01 - zadání dle PD | [22 empty] | STA |  |  | OBJ
R: | SO.01d | Elektroinstalace | [25 empty] | ROZ
P.č. | Číslo položky | Název položky | MJ | Množství | Cena / MJ | Celkem | Dodávka | Dodávka celk. | Montáž | Montáž celk. | DPH | Cena s DPH | Hmotnost / MJ | Hmotnost celk.(t) | Dem. hmotnost / MJ | Dem. hmotnost celk.(t) | Ceník | Cen. soustava / platnost | Cenová úroveň | Nhod / MJ | Nhod celk. | Dodavatel | Typ položky | Stav položky
Díl: | ELE_A | Svítidla |  |  |  | 0 |  | 0 |  | 0 |  | 0 |  | 0 |  | 0 |  |  |  |  | 0 | [6 empty] | DIL
1 | A.001 | A - Sv.přisaz.opál IP50 LED 35 W, 4000lm | ks | 4 |  | 0 |  | 0 |  | 0 | 21 | 0 | 0 | 0 | 0 | 0 |  | Vlastní | Indiv | 0 | 0 |  | Specifikace | Běžná |  |  |  | POL3_0
2 | A.002 | NB2 - Sv.nouz.přisaz. area IP20 1h, LED 2.7 W, 276lm | ks | 1 |  | 0 |  | 0 |  | 0 | 21 | 0 | 0 | 0 | 0 | 0 |  | Vlastní | Indiv | 0 | 0 |  | Specifikace | Běžná |  |  |  | POL3_0
3 | A.003 | NP1 - Sv.nouz.přisaz.+pikt. IP44 1h, LED 2 W, 66lm | ks | 2 |  | 0 |  | 0 |  | 0 | 21 | 0 | 0 | 0 | 0 | 0 |  | Vlastní | Indiv | 0 | 0 |  | Specifikace | Běžná |  |  |  | POL3_0
4 | A.004 | Mimostav. doprava 3,6% z dodávek | % | 3.6 |  | 0 |  | 0 |  | 0 | 21 | 0 | 0 | 0 | 0 | 0 |  | Vlastní | Indiv | 0 | 0 |  | Specifikace | Běžná |  |  |  | POL3_0
5 | A.005 | PPV 6% (podružné pracovní výkony) z montáží | % | 6 |  | 0 |  | 0 |  | 0 | 21 | 0 | 0 | 0 | 0 | 0 |  | Vlastní | Indiv | 0 | 0 |  | Specifikace | Běžná |  |  |  | POL3_0
Díl: | ELE_B | Přístroje |  |  |  | 0 |  | 0 |  | 0 |  | 0 |  | 0 |  | 0 |  |  |  |  | 0 | [6 empty] | DIL
6 | B.001 | Vypínač 400V/80A,3p, IP 65, montáž,zapojení a ukončení vodičů. | ks | 3 |  | 0 |  | 0 |  | 0 | 21 | 0 | 0 | 0 | 0 | 0 |  | Vlastní | Indiv | 0 | 0 |  | Specifikace | Běžná |  |  |  | POL3_0
7 | B.002 | Vypínač 400V/63A,3p, IP 65, montáž,zapojení a ukončení vodičů. | ks | 7 |  | 0 |  | 0 |  | 0 | 21 | 0 | 0 | 0 | 0 | 0 |  | Vlastní | Indiv | 0 | 0 |  | Specifikace | Běžná |  |  |  | POL3_0
8 | B.003 | Vypínač 400V/32A,3p, IP 65, montáž,zapojení a ukončení vodičů. | ks | 0 |  | 0 |  | 0 |  | 0 | 21 | 0 | 0 | 0 | 0 | 0 |  | Vlastní | Indiv | 0 | 0 |  | Specifikace | Běžná |  |  |  | POL3_0
9 | B.004 | Vypínač 400V/25A,3p, IP 65, montáž,zapojení a ukončení vodičů. | ks | 4 |  | 0 |  | 0 |  | 0 | 21 | 0 | 0 | 0 | 0 | 0 |  | Vlastní | Indiv | 0 | 0 |  | Specifikace | Běžná |  |  |  | POL3_0
10 | B.005 | Vypínač č.1, včetně přístrojové krabice, montáž,zapojení a ukončení vodičů. | ks | 1 |  | 0 |  | 0 |  | 0 | 21 | 0 | 0 | 0 | 0 | 0 |  | Vlastní | Indiv | 0 | 0 |  | Specifikace | Běžná |  |  |  | POL3_0
11 | B.006 | Vypínač č.6, včetně přístrojové krabice, montáž,zapojení a ukončení vodičů. | ks | 2 |  | 0 |  | 0 |  | 0 | 21 | 0 | 0 | 0 | 0 | 0 |  | Vlastní | Indiv | 0 | 0 |  | Specifikace | Běžná |  |  |  | POL3_0
12 | B.007 | Vypínač č.7, včetně přístrojové krabice, montáž,zapojení a ukončení vodičů. | ks | 1 |  | 0 |  | 0 |  | 0 | 21 | 0 | 0 | 0 | 0 | 0 |  | Vlastní | Indiv | 0 | 0 |  | Specifikace | Běžná |  |  |  | POL3_0
13 | B.008 | Zásuvka 400V/16A,5p, IP 44, montáž,zapojení a ukončení vodičů. | ks | 2 |  | 0 |  | 0 |  | 0 | 21 | 0 | 0 | 0 | 0 | 0 |  | Vlastní | Indiv | 0 | 0 |  | Specifikace | Běžná |  |  |  | POL3_0
14 | B.009 | Zásuvka 230V/16A,3p, IP 20, včetně přístrojové krabice, montáž,zapojení a ukončení vodičů. | ks | 3 |  | 0 |  | 0 |  | 0 | 21 | 0 | 0 | 0 | 0 | 0 |  | Vlastní | Indiv | 0 | 0 |  | Specifikace | Běžná |  |  |  | POL3_0
15 | B.010 | Zásuvka 230V/16A,3p, IP 44, včetně přístrojové krabice, montáž,zapojení a ukončení vodičů. | ks | 9 |  | 0 |  | 0 |  | 0 | 21 | 0 | 0 | 0 | 0 | 0 |  | Vlastní | Indiv | 0 | 0 |  | Specifikace | Běžná |  |  |  | POL3_0
16 | B.011 | Zásuvka 230V/16A dvojnásobná,3p, IP 20, včetně přístrojové krabice, montáž,zapojení a ukončení vodičů. | ks | 2 |  | 0 |  | 0 |  | 0 | 21 | 0 | 0 | 0 | 0 | 0 |  | Vlastní | Indiv | 0 | 0 |  | Specifikace | Běžná |  |  |  | POL3_0
17 | B.012 | Zásuvka 230V/16A dvojnásobná,3p, IP 44, včetně přístrojové krabice, montáž,zapojení a ukončení vodičů. | ks | 14 |  | 0 |  | 0 |  | 0 | 21 | 0 | 0 | 0 | 0 | 0 |  | Vlastní | Indiv | 0 | 0 |  | Specifikace | Běžná |  |  |  | POL3_0
18 | B.013 | Bezpečnostní STOP tlačítko s červenou hlavou v kovovém žlutém krytu, včetně podržného příslušenství, montáž,zapojení a ukončení vodičů. | ks | 9 |  | 0 |  | 0 |  | 0 | 21 | 0 | 0 | 0 | 0 | 0 |  | Vlastní | Indiv | 0 | 0 |  | Specifikace | Běžná |  |  |  | POL3_0
19 | B.014 | Ovládácí skříň start/stop IP65 (zelené a červené tlačítko), včetně podružného příslušenství, montáž, zapojení a ukončení vodičů. | ks | 1 |  | 0 |  | 0 |  | 0 | 21 | 0 | 0 | 0 | 0 | 0 |  | Vlastní | Indiv | 0 | 0 |  | Specifikace | Běžná |  |  |  | POL3_0
20 | B.015 | Hlavní ochranná svorka MET,AET, včetně krabice , montáž,zapojení a ukončení vodičů. | ks | 1 |  | 0 |  | 0 |  | 0 | 21 | 0 | 0 | 0 | 0 | 0 |  | Vlastní | Indiv | 0 | 0 |  | Práce | Běžná |  |  |  | POL1_1
21 | B.016 | Mimostav. doprava 3,6% z dodávek | % | 3.6 |  | 0 |  | 0 |  | 0 | 21 | 0 | 0 | 0 | 0 | 0 |  | Vlastní | Indiv | 0 | 0 |  | Specifikace | Běžná |  |  |  | POL3_0
22 | B.017 | PPV 6% (podružné pracovní výkony) z montáží | % | 6 |  | 0 |  | 0 |  | 0 | 21 | 0 | 0 | 0 | 0 | 0 |  | Vlastní | Indiv | 0 | 0 |  | Specifikace | Běžná |  |  |  | POL3_0
Díl: | ELE_C | Instalační materiál |  |  |  | 0 |  | 0 |  | 0 |  | 0 |  | 0 |  | 0 |  |  |  |  | 0 | [6 empty] | DIL
23 | C.001 | Rozbočovací krabice přisazená 80x80x40mm (š x v x h), včetně samosvorných svorek, IP44, montáž, zapojení a ukončení vodičů. | ks | 17 |  | 0 |  | 0 |  | 0 | 21 | 0 | 0 | 0 | 0 | 0 |  | Vlastní | Indiv | 0 | 0 |  | Specifikace | Běžná |  |  |  | POL3_0
24 | C.002 | Rozbočovací krabice přisazená 150x110x70mm (š x v x h), včetně samosvorných svorek, IP55, montáž, zapojení a ukončení vodičů. | ks | 3 |  | 0 |  | 0 |  | 0 | 21 | 0 | 0 | 0 | 0 | 0 |  | Vlastní | Indiv | 0 | 0 |  | Specifikace | Běžná |  |  |  | POL3_0
25 | C.003 | Instalační trubka ohebná z PVC d=25mm, di=18,3mm, střední mechanická odolnost,upevňovací a spojovací materiál, montáž. | m | 105 |  | 0 |  | 0 |  | 0 | 21 | 0 | 0 | 0 | 0 | 0 |  | Vlastní | Indiv | 0 | 0 |  | Specifikace | Běžná |  |  |  | POL3_0
26 | C.004 | Instalační trubka ohebná z PVC d=40mm, di=31,2mm, střední mechanická odolnost,upevňovací a spojovací materiál, montáž. | m | 50 |  | 0 |  | 0 |  | 0 | 21 | 0 | 0 | 0 | 0 | 0 |  | Vlastní | Indiv | 0 | 0 |  | Specifikace | Běžná |  |  |  | POL3_0
27 | C.005 | Instalační trubka tuhá z PVC d=25mm, di=21,4mm, střední mechanická odolnost,upevňovací a spojovací materiál, montáž. | m | 20 |  | 0 |  | 0 |  | 0 | 21 | 0 | 0 | 0 | 0 | 0 |  | Vlastní | Indiv | 0 | 0 |  | Specifikace | Běžná |  |  |  | POL3_0
28 | C.006 | Instalační trubka tuhá z PVC d=40mm, di=35,8mm, střední mechanická odolnost,upevňovací a spojovací materiál, montáž. | m | 70 |  | 0 |  | 0 |  | 0 | 21 | 0 | 0 | 0 | 0 | 0 |  | Vlastní | Indiv | 0 | 0 |  | Specifikace | Běžná |  |  |  | POL3_0
29 | C.007 | Instalační trubka tuhá z PVC d=63mm, di=57,4mm, střední mechanická odolnost,upevňovací a spojovací materiál, montáž. | m | 55 |  | 0 |  | 0 |  | 0 | 21 | 0 | 0 | 0 | 0 | 0 |  | Vlastní | Indiv | 0 | 0 |  | Specifikace | Běžná |  |  |  | POL3_0
30 | C.008 | Kabelový žlab PERFOROVANÝ (400x60mm), včetně příslušenství (úhelníky,závěsy, spojky,redukce, koncovky,úchytek pro kabeláž, apod), montáž. | m | 15 |  | 0 |  | 0 |  | 0 | 21 | 0 | 0 | 0 | 0 | 0 |  | Vlastní | Indiv | 0 | 0 |  | Práce | Běžná |  |  |  | POL1_1
31 | C.009 | Ocelová nosná konstrukce do 50kg, včetně příslušenství, montáž. | ks | 15 |  | 0 |  | 0 |  | 0 | 21 | 0 | 0 | 0 | 0 | 0 |  | Vlastní | Indiv | 0 | 0 |  | Specifikace | Běžná |  |  |  | POL3_0
32 | C.010 | Ocelová nosná konstrukce do 10kg, včetně příslušenství , montáž. | ks | 10 |  | 0 |  | 0 |  | 0 | 21 | 0 | 0 | 0 | 0 | 0 |  | Vlastní | Indiv | 0 | 0 |  | Specifikace | Běžná |  |  |  | POL3_0
33 | C.011 | Podružný materiál, montáž. | ks | 1 |  | 0 |  | 0 |  | 0 | 21 | 0 | 0 | 0 | 0 | 0 |  | Vlastní | Indiv | 0 | 0 |  | Specifikace | Běžná |  |  |  | POL3_0
34 | C.012 | Protipožární ucpávky, včetně příslušenství, nátěru a montáže | m2 | 0.4 |  | 0 |  | 0 |  | 0 | 21 | 0 | 0 | 0 | 0 | 0 |  | Vlastní | Indiv | 0 | 0 |  | Práce | Běžná |  |  |  | POL1_1
35 | C.013 | Mimostav. doprava 3,6% z dodávek | % | 3.6 |  | 0 |  | 0 |  | 0 | 21 | 0 | 0 | 0 | 0 | 0 |  | Vlastní | Indiv | 0 | 0 |  | Specifikace | Běžná |  |  |  | POL3_0
36 | C.014 | PPV 6% (podružné pracovní výkony) z montáží | % | 6 |  | 0 |  | 0 |  | 0 | 21 | 0 | 0 | 0 | 0 | 0 |  | Vlastní | Indiv | 0 | 0 |  | Specifikace | Běžná |  |  |  | POL3_0
Díl: | ELE_D | Kabeláž |  |  |  | 0 |  | 0 |  | 0 |  | 0 |  | 0 |  | 0 |  |  |  |  | 0 | [6 empty] | DIL
37 | D.001 | Kabel H07RN-F 5x1,5 | m | 14 |  | 0 |  | 0 |  | 0 | 21 | 0 | 0 | 0 | 0 | 0 |  | Vlastní | Indiv | 0 | 0 |  | Specifikace | Běžná |  |  |  | POL3_0
38 | D.002 | Kabel H07RN-F 5x6 | m | 7 |  | 0 |  | 0 |  | 0 | 21 | 0 | 0 | 0 | 0 | 0 |  | Vlastní | Indiv | 0 | 0 |  | Specifikace | Běžná |  |  |  | POL3_0
39 | D.003 | Kabel H07RN-F 5x10 | m | 35 |  | 0 |  | 0 |  | 0 | 21 | 0 | 0 | 0 | 0 | 0 |  | Vlastní | Indiv | 0 | 0 |  | Specifikace | Běžná |  |  |  | POL3_0
40 | D.004 | Kabel H07RN-F 5x16 | m | 10 |  | 0 |  | 0 |  | 0 | 21 | 0 | 0 | 0 | 0 | 0 |  | Vlastní | Indiv | 0 | 0 |  | Specifikace | Běžná |  |  |  | POL3_0
41 | D.005 | Kabel H07RN-F-J 5x25 | m | 35 |  | 0 |  | 0 |  | 0 | 21 | 0 | 0 | 0 | 0 | 0 |  | Vlastní | Indiv | 0 | 0 |  | Specifikace | Běžná |  |  |  | POL3_0
42 | D.006 | Kabel CYKY 3x1,5 | m | 145 |  | 0 |  | 0 |  | 0 | 21 | 0 | 0 | 0 | 0 | 0 |  | Vlastní | Indiv | 0 | 0 |  | Specifikace | Běžná |  |  |  | POL3_0
43 | D.007 | Kabel CYKY 5x1,5 | m | 40 |  | 0 |  | 0 |  | 0 | 21 | 0 | 0 | 0 | 0 | 0 |  | Vlastní | Indiv | 0 | 0 |  | Specifikace | Běžná |  |  |  | POL3_0
44 | D.008 | Kabel CYKY 3x2,5 | m | 995 |  | 0 |  | 0 |  | 0 | 21 | 0 | 0 | 0 | 0 | 0 |  | Vlastní | Indiv | 0 | 0 |  | Specifikace | Běžná |  |  |  | POL3_0
45 | D.009 | Kabel CYKY 5x2,5 | m | 80 |  | 0 |  | 0 |  | 0 | 21 | 0 | 0 | 0 | 0 | 0 |  | Vlastní | Indiv | 0 | 0 |  | Specifikace | Běžná |  |  |  | POL3_0
46 | D.010 | Kabel CYKY 5x6 | m | 20 |  | 0 |  | 0 |  | 0 | 21 | 0 | 0 | 0 | 0 | 0 |  | Vlastní | Indiv | 0 | 0 |  | Specifikace | Běžná |  |  |  | POL3_0
47 | D.011 | Kabel CYKY 5x10 | m | 68 |  | 0 |  | 0 |  | 0 | 21 | 0 | 0 | 0 | 0 | 0 |  | Vlastní | Indiv | 0 | 0 |  | Specifikace | Běžná |  |  |  | POL3_0
48 | D.012 | Kabel CYKY 5x16 | m | 36 |  | 0 |  | 0 |  | 0 | 21 | 0 | 0 | 0 | 0 | 0 |  | Vlastní | Indiv | 0 | 0 |  | Specifikace | Běžná |  |  |  | POL3_0
49 | D.013 | Kabel CYKY-J 5x25 | m | 138 |  | 0 |  | 0 |  | 0 | 21 | 0 | 0 | 0 | 0 | 0 |  | Vlastní | Indiv | 0 | 0 |  | Specifikace | Běžná |  |  |  | POL3_0
50 | D.014 | Vodič H07V-K 6 | m | 345 |  | 0 |  | 0 |  | 0 | 21 | 0 | 0 | 0 | 0 | 0 |  | Vlastní | Indiv | 0 | 0 |  | Práce | Běžná |  |  |  | POL1_1
51 | D.015 | Vodič H07V-K 10 | m | 55 |  | 0 |  | 0 |  | 0 | 21 | 0 | 0 | 0 | 0 | 0 |  | Vlastní | Indiv | 0 | 0 |  | Práce | Běžná |  |  |  | POL1_1
52 | D.016 | Mimostav. doprava 3,6% z dodávek | % | 3.6 |  | 0 |  | 0 |  | 0 | 21 | 0 | 0 | 0 | 0 | 0 |  | Vlastní | Indiv | 0 | 0 |  | Specifikace | Běžná |  |  |  | POL3_0
53 | D.017 | PPV 6% (podružné pracovní výkony) z montáží | % | 6 |  | 0 |  | 0 |  | 0 | 21 | 0 | 0 | 0 | 0 | 0 |  | Vlastní | Indiv | 0 | 0 |  | Specifikace | Běžná |  |  |  | POL3_0
Díl: | ELE_E | Rozvaděče |  |  |  | 0 |  | 0 |  | 0 |  | 0 |  | 0 |  | 0 |  |  |  |  | 0 | [6 empty] | DIL
54 | E.001 | Rozvaděč R-KUTouto položkou je myšlena kompletní výzbroj včetně montáže, uvedené na schématu tohoto rozvaděče | ks | 1 |  | 0 |  | 0 |  | 0 | 21 | 0 | 0 | 0 | 0 | 0 |  | Vlastní | Indiv | 0 | 0 |  | Specifikace | Běžná |  |  |  | POL3_0
55 | E.002 | Mimostav. doprava 3,6% z dodávek | % | 3.6 |  | 0 |  | 0 |  | 0 | 21 | 0 | 0 | 0 | 0 | 0 |  | Vlastní | Indiv | 0 | 0 |  | Specifikace | Běžná |  |  |  | POL3_0
56 | E.003 | PPV 6% (podružné pracovní výkony) z montáží | % | 6 |  | 0 |  | 0 |  | 0 | 21 | 0 | 0 | 0 | 0 | 0 |  | Vlastní | Indiv | 0 | 0 |  | Specifikace | Běžná |  |  |  | POL3_0
Díl: | ELE_F | Ostatní |  |  |  | 0 |  | 0 |  | 0 |  | 0 |  | 0 |  | 0 |  |  |  |  | 0 | [6 empty] | DIL
57 | F.001 | Kompletační a koordinační činnost - cena obsahuje kompletaci zařízení a jeho odzkoušení s vazbou na ostatní profese, včetně vzájemné koordinace během výstavby, dopravu materiálu, koordinaci na stavbě | ks | 1 |  | 0 |  | 0 |  | 0 | 21 | 0 | 0 | 0 | 0 | 0 |  | Vlastní | Indiv | 0 | 0 |  | Specifikace | Běžná |  |  |  | POL3_0
|  | , účast na KD, apod. | [25 empty] | POP
58 | F.002 | Připojení zařízení, oživení, funkční zkoušky, zaškolení obsluhy | hod | 24 |  | 0 |  | 0 |  | 0 | 21 | 0 | 0 | 0 | 0 | 0 |  | Vlastní | Indiv | 0 | 0 |  | Práce | Běžná |  |  |  | POL1_1
59 | F.003 | Výchozí revize - cena obsahuje kompletní revizi, včetně zpracování zprávy a doložení veškerých potřebných dokumentů ke koladaci stavby. | ks | 1 |  | 0 |  | 0 |  | 0 | 21 | 0 | 0 | 0 | 0 | 0 |  | Vlastní | Indiv | 0 | 0 |  | Specifikace | Běžná |  |  |  | POL3_0
60 | F.004 | Sekání drážek, kapes a průvlaků, vrtání prostupů | hod | 56 |  | 0 |  | 0 |  | 0 | 21 | 0 | 0 | 0 | 0 | 0 |  | Vlastní | Indiv | 0 | 0 |  | Práce | Běžná |  |  |  | POL1_1
61 | F.005 | Pomocné stavební práce po průrazech a prostupech v 1PP - dozdívky, uvedení do původního stavu, výmalba | ks | 1 |  | 0 |  | 0 |  | 0 | 21 | 0 | 0 | 0 | 0 | 0 |  | Vlastní | Indiv | 0 | 0 |  | Specifikace | Běžná |  |  |  | POL3_0
62 | F.006 | Projektová dokumentace realizační | ks | 1 |  | 0 |  | 0 |  | 0 | 21 | 0 | 0 | 0 | 0 | 0 |  | Vlastní | Indiv | 0 | 0 |  | Specifikace | Běžná |  |  |  | POL3_0
63 | F.007 | Projektová dokumentace skutečného provedení | ks | 1 |  | 0 |  | 0 |  | 0 | 21 | 0 | 0 | 0 | 0 | 0 |  | Vlastní | Indiv | 0 | 0 |  | Specifikace | Běžná |  |  |  | POL3_0
64 | F.008 | TIČR -státní odborný dozor nad bezpečností vyhrazených technických zařízení v rozsahu zák. č. 174/1968 Sb. a vyhl. 73/2010Sb. | ks | 1 |  | 0 |  | 0 |  | 0 | 21 | 0 | 0 | 0 | 0 | 0 |  | Vlastní | Indiv | 0 | 0 |  | Specifikace | Běžná |  |  |  | POL3_0
65 | F.009 | Kompletní demontáž silnoproudé instalace včetně ekologické likvidace - viz. popis v TZ | ks | 1 |  | 0 |  | 0 |  | 0 | 21 | 0 | 0 | 0 | 0 | 0 |  | Vlastní | Indiv | 0 | 0 |  | Práce | Běžná |  |  |  | POL1_1
66 | F.010 | Termorevize elektrických rozvaděčů po realizaci projektu - snímkování rozvaděčů, vypracování termorevizního protokolu, doprava, podružný materiál | ks | 1 |  | 0 |  | 0 |  | 0 | 21 | 0 | 0 | 0 | 0 | 0 |  | Vlastní | Indiv | 0 | 0 |  | Specifikace | Běžná |  |  |  | POL3_0
67 | F.011 | Pomocné stavební práce | ks | 1 |  | 0 |  | 0 |  | 0 | 21 | 0 | 0 | 0 | 0 | 0 |  | Vlastní | Indiv | 0 | 0 |  | Specifikace | Běžná |  |  |  | POL3_0
68 | F.012 | Mimostav. doprava 3,6% z dodávek | % | 3.6 |  | 0 |  | 0 |  | 0 | 21 | 0 | 0 | 0 | 0 | 0 |  | Vlastní | Indiv | 0 | 0 |  | Specifikace | Běžná |  |  |  | POL3_0
69 | F.013 | PPV 6% (podružné pracovní výkony) z montáží | % | 6 |  | 0 |  | 0 |  | 0 | 21 | 0 | 0 | 0 | 0 | 0 |  | Vlastní | Indiv | 0 | 0 |  | Specifikace | Běžná |  |  |  | POL3_0
Díl: | ELE_SK | Strukturovaná kabeláž |  |  |  | 0 |  | 0 |  | 0 |  | 0 |  | 0 |  | 0 |  |  |  |  | 0 | [6 empty] | DIL
70 | S.001 | Datový kabel U/UTP cat. 6 Eurotřída Dca-s2-d2-a1 | m | 88 |  | 0 |  | 0 |  | 0 | 21 | 0 | 0 | 0 | 0 | 0 |  | Vlastní | Indiv | 0 | 0 |  | Specifikace | Běžná |  |  |  | POL3_0
71 | S.002 | Zásuvka CAT6 UTP 1 x RJ45 pod omítku bílá | ks | 5 |  | 0 |  | 0 |  | 0 | 21 | 0 | 0 | 0 | 0 | 0 |  | Vlastní | Indiv | 0 | 0 |  | Specifikace | Běžná |  |  |  | POL3_0
72 | S.003 | CAT 6 Keystone Jack, UTP, LSA, tool free | ks | 5 |  | 0 |  | 0 |  | 0 | 21 | 0 | 0 | 0 | 0 | 0 |  | Vlastní | Indiv | 0 | 0 |  | Specifikace | Běžná |  |  |  | POL3_0
73 | S.004 | Ohebná trubka - husí krk 32mm, PVC, šedá | ks | 10 |  | 0 |  | 0 |  | 0 | 21 | 0 | 0 | 0 | 0 | 0 |  | Vlastní | Indiv | 0 | 0 |  | Specifikace | Běžná |  |  |  | POL3_0
74 | S.005 | Instalační trubka tuhá z PVC d=40mm, di=35,8mm, střední mechanická odolnost,upevňovací a spojovací materiál, montáž. | ks | 20 |  | 0 |  | 0 |  | 0 | 21 | 0 | 0 | 0 | 0 | 0 |  | Vlastní | Indiv | 0 | 0 |  | Specifikace | Běžná |  |  |  | POL3_0
75 | S.006 | Požární ucpávky, včetně nátěru a instalace | m2 | 0.2 |  | 0 |  | 0 |  | 0 | 21 | 0 | 0 | 0 | 0 | 0 |  | Vlastní | Indiv | 0 | 0 |  | Práce | Běžná |  |  |  | POL1_1
76 | S.007 | Instalační materiál | ks | 1 |  | 0 |  | 0 |  | 0 | 21 | 0 | 0 | 0 | 0 | 0 |  | Vlastní | Indiv | 0 | 0 |  | Specifikace | Běžná |  |  |  | POL3_0
77 | S.008 | Konfigurace a programování sítě | hod | 1 |  | 0 |  | 0 |  | 0 | 21 | 0 | 0 | 0 | 0 | 0 |  | Vlastní | Indiv | 0 | 0 |  | Práce | Běžná |  |  |  | POL1_1
78 | S.009 | Zapojení vývodů zásuvek a v Racku (switchi) | ks | 10 |  | 0 |  | 0 |  | 0 | 21 | 0 | 0 | 0 | 0 | 0 |  | Vlastní | Indiv | 0 | 0 |  | Práce | Běžná |  |  |  | POL1_1
79 | S.010 | Popis kabelů v patchpanelech a zásuvkách | ks | 10 |  | 0 |  | 0 |  | 0 | 21 | 0 | 0 | 0 | 0 | 0 |  | Vlastní | Indiv | 0 | 0 |  | Specifikace | Běžná |  |  |  | POL3_0
80 | S.011 | Měření na vývodu + certifikace | ks | 5 |  | 0 |  | 0 |  | 0 | 21 | 0 | 0 | 0 | 0 | 0 |  | Vlastní | Indiv | 0 | 0 |  | Práce | Běžná |  |  |  | POL1_1
81 | S.012 | Oživení systému | hod | 2 |  | 0 |  | 0 |  | 0 | 21 | 0 | 0 | 0 | 0 | 0 |  | Vlastní | Indiv | 0 | 0 |  | Práce | Běžná |  |  |  | POL1_1
82 | S.013 | Pomocné stavební práce | ks | 1 |  | 0 |  | 0 |  | 0 | 21 | 0 | 0 | 0 | 0 | 0 |  | Vlastní | Indiv | 0 | 0 |  | Specifikace | Běžná |  |  |  | POL3_0
83 | S.014 | PPV 6% (podružné pracovní výkony) | % | 3.6 |  | 0 |  | 0 |  | 0 | 21 | 0 | 0 | 0 | 0 | 0 |  | Vlastní | Indiv | 0 | 0 |  | Specifikace | Běžná |  |  |  | POL3_0
84 | S.015 | Mimostav. doprava 3,6% z dodávky | % | 6 |  | 0 |  | 0 |  | 0 | 21 | 0 | 0 | 0 | 0 | 0 |  | Vlastní | Indiv | 0 | 0 |  | Specifikace | Běžná |  |  |  | POL3_0
[26 empty] | 12 | 21 | DPH
| Celkem |  |  |  |  | 0 | [19 empty] | 0 | 0 | SUM
Note on S6: Jedná se o informaci, zda se jedná o položku, která je do rozpočtu zadána z cenové soustavy RTS, nebo vlastní.
Note on T6: Jedná se o název CÚ, která je zadána u položky rozpočtu

## SO.01 VRN
Položkový rozpočet | [27 empty] | #TypZaznamu#
S: | 21030B | Elektroinstalace kuchyně ZŠ Komenského - Odry | [25 empty] | STA
O: | SO.01 | Objekt SO.01 - zadání dle PD | [22 empty] | STA |  |  | OBJ
R: | VRN | Vedlejší rozpočtové náklady | [25 empty] | ROZ
P.č. | Číslo položky | Název položky | MJ | Množství | Cena / MJ | Celkem | Dodávka | Dodávka celk. | Montáž | Montáž celk. | DPH | Cena s DPH | Hmotnost / MJ | Hmotnost celk.(t) | Dem. hmotnost / MJ | Dem. hmotnost celk.(t) | Ceník | Cen. soustava / platnost | Cenová úroveň | Nhod / MJ | Nhod celk. | Dodavatel | Typ položky | Stav položky
Díl: | VN | Vedlejší náklady |  |  |  | 0 |  | 0 |  | 0 |  | 0 |  | 0 |  | 0 |  |  |  |  | 0 | [6 empty] | DIL
1 | 005122010R | Provoz objednatele | Soubor | 1 |  | 0 |  | 0 |  | 0 | 21 | 0 | 0 | 0 | 0 | 0 |  | RTS 26/ I | Indiv | 0 | 0 |  | VRN | Běžná |  |  |  | POL99_8
|  | Náklady na ztížené provádění stavebních prací v důsledku nepřerušeného provozu na staveništi nebo v případech nepřerušeného provozu v objektech v nichž se stavební práce provádí. | [25 empty] | POP | Náklady na ztížené provádění stavebních prací v důsledku nepřerušeného provozu na staveništi nebo v případech nepřerušeného provozu v objektech v nichž se stavební práce provádí.
2 | 005124010R | Koordinační činnost | Soubor | 1 |  | 0 |  | 0 |  | 0 | 21 | 0 | 0 | 0 | 0 | 0 |  | RTS 26/ I | Indiv | 0 | 0 |  | VRN | Běžná |  |  |  | POL99_8
|  | Koordinace stavebních a technologických dodávek stavby. | [25 empty] | POP
Díl: | ON | Ostatní náklady |  |  |  | 0 |  | 0 |  | 0 |  | 0 |  | 0 |  | 0 |  |  |  |  | 0 | [6 empty] | DIL
3 | 005211010R | Předání a převzetí staveniště | Soubor | 1 |  | 0 |  | 0 |  | 0 | 21 | 0 | 0 | 0 | 0 | 0 |  | RTS 26/ I | Indiv | 0 | 0 |  | VRN | Běžná |  |  |  | POL99_8
|  | Náklady spojené s účastí zhotovitele na předání a převzetí staveniště. | [25 empty] | POP
4 | 005121 R | Zařízení staveniště | Soubor | 1 |  | 0 |  | 0 |  | 0 | 21 | 0 | 0 | 0 | 0 | 0 |  | RTS 26/ I | Indiv | 0 | 0 |  | VRN | Běžná |  |  |  | POL99_8
|  | Veškeré náklady spojené s vybudováním, provozem a odstraněním zařízení staveniště. | [25 empty] | POP
5 | 005211080R | Bezpečnostní a hygienická opatření na staveništi | Soubor | 1 |  | 0 |  | 0 |  | 0 | 21 | 0 | 0 | 0 | 0 | 0 |  | RTS 26/ I | Indiv | 0 | 0 |  | VRN | Běžná |  |  |  | POL99_8
|  | Náklady na ochranu staveniště před vstupem nepovolaných osob, včetně příslušného značení, náklady na osvětlení staveniště, náklady na vypracování potřebné dokumentace pro provoz staveniště z hlediska požární ochrany (požární řád a poplachová směrnice) a z hlediska provozu staveniště (provozně dopravní řád). | [25 empty] | POP | Náklady na ochranu staveniště před vstupem nepovolaných osob, včetně příslušného značení, náklady na osvětlení staveniště, náklady na vypracování potřebné dokumentace pro provoz staveniště z hlediska požární ochrany (požární řád a poplachová směrnice) a z hlediska provozu staveniště (provozně dopravní řád).
6 | 005241010R | Dokumentace skutečného provedení | Soubor | 1 |  | 0 |  | 0 |  | 0 | 21 | 0 | 0 | 0 | 0 | 0 |  | RTS 26/ I | Indiv | 0 | 0 |  | VRN | Běžná |  |  |  | POL99_8
|  | Náklady na vyhotovení dokumentace skutečného provedení stavby a její předání objednateli v požadované formě a požadovaném počtu. | [25 empty] | POP | Náklady na vyhotovení dokumentace skutečného provedení stavby a její předání objednateli v požadované formě a požadovaném počtu.
7 | 00524 R | Předání a převzetí díla | Soubor | 1 |  | 0 |  | 0 |  | 0 | 21 | 0 | 0 | 0 | 0 | 0 |  | RTS 26/ I | Indiv | 0 | 0 |  | VRN | Běžná |  |  |  | POL99_8
|  | Náklady zhotovitele, které vzniknou v souvislosti s povinnostmi zhotovitele při předání a převzetí díla. | [25 empty] | POP | Náklady zhotovitele, které vzniknou v souvislosti s povinnostmi zhotovitele při předání a převzetí díla.
[26 empty] | 12 | 21 | DPH
| Celkem |  |  |  |  | 0 | [19 empty] | 0 | 0 | SUM
Note on S6: Jedná se o informaci, zda se jedná o položku, která je do rozpočtu zadána z cenové soustavy RTS, nebo vlastní.
Note on T6: Jedná se o název CÚ, která je zadána u položky rozpočtu