## Stavba
| Slepý rozpočet stavby |  |  |  |  | Datum: | 2019-11-01
| Stavba : | 2017000577 | Stavební úpravy objektu č.p. 327, Klokočůvek
| Objednatel : | Město Odry |  |  |  | IČO :
|  | Masarykovo náměstí 16/25 |  |  |  | DIČ :
| 74235 | Odry
| Zhotovitel : |  |  |  |  | IČO :
DIČ :
| Za zhotovitele : |  |  |  |  | Za objednatele :
| _______________ |  |  |  |  | _______________
Rozpočtové náklady
Základ pro DPH |  | 15 | % |  |  |  | 0
DPH |  | 15 | % |  |  |  | 0
Základ pro DPH |  | 21 | % |  |  |  | 0
DPH |  | 21 | % |  |  |  | 0
Cena celkem za stavbu | [6 empty] | 0
Rekapitulace stavebních objektů a provozních souborů
Číslo a název objektu / provozního souboru |  |  |  | Cena celkem | Základ DPH 15 % | Základ DPH 21 % | DPH celkem | %
SO01 | Stavební úpravy |  |  | 0 | 0 | 0 | 0
Celkem za stavbu |  |  |  | 0 | 0 | 0 | 0
Rekapitulace stavebních rozpočtů
Číslo objektu | Číslo a název rozpočtu |  |  | Cena celkem | Základ DPH 15 % | Základ DPH 21 % | DPH celkem | %
SO01 | 2017001577 Stavební část |  |  | 0 | 0 | 0 | 0
SO01 | 2017002577 TZB a práce s tím související |  |  | 0 | 0 | 0 | 0
Celkem za stavbu |  |  |  | 0 | 0 | 0 | 0
Rekapitulace stavebních dílů
Číslo a název dílu |  |  | % | HSV | PSV | Dodávka | Montáž | HZS
1 | Zemní práce |  |  | 0 | 0 | 0 | 0 | 0
11001 | Ostatní dodávka |  |  | 0 | 0 | 0 | 0 | 0
2 | Základy a zvláštní zakládání |  |  | 0 | 0 | 0 | 0 | 0
3 | Svislé a kompletní konstrukce |  |  | 0 | 0 | 0 | 0 | 0
314 | Komín |  |  | 0 | 0 | 0 | 0 | 0
4 | Vodorovné konstrukce |  |  | 0 | 0 | 0 | 0 | 0
5 | Komunikace |  |  | 0 | 0 | 0 | 0 | 0
61 | Upravy povrchů vnitřní |  |  | 0 | 0 | 0 | 0 | 0
62 | Úpravy povrchů vnější |  |  | 0 | 0 | 0 | 0 | 0
63 | Podlahy a podlahové konstrukce |  |  | 0 | 0 | 0 | 0 | 0
64 | Výplně otvorů |  |  | 0 | 0 | 0 | 0 | 0
711 | Izolace proti vodě |  |  | 0 | 0 | 0 | 0 | 0
712 | Živičné krytiny |  |  | 0 | 0 | 0 | 0 | 0
713 | Izolace tepelné |  |  | 0 | 0 | 0 | 0 | 0
720a | Venkovní kanalizace |  |  | 0 | 0 | 0 | 0 | 0
721 | Vnitřní kanalizace |  |  | 0 | 0 | 0 | 0 | 0
722 | Vnitřní vodovod |  |  | 0 | 0 | 0 | 0 | 0
725 | Zařizovací předměty |  |  | 0 | 0 | 0 | 0 | 0
726 | Instalační prefabrikáty |  |  | 0 | 0 | 0 | 0 | 0
762 | Konstrukce tesařské |  |  | 0 | 0 | 0 | 0 | 0
764 | Konstrukce klempířské |  |  | 0 | 0 | 0 | 0 | 0
765 | Krytiny tvrdé |  |  | 0 | 0 | 0 | 0 | 0
766 | Konstrukce truhlářské |  |  | 0 | 0 | 0 | 0 | 0
767 | Konstrukce zámečnické |  |  | 0 | 0 | 0 | 0 | 0
769 | Otvorové prvky z plastu |  |  | 0 | 0 | 0 | 0 | 0
771 | Podlahy z dlaždic a obklady |  |  | 0 | 0 | 0 | 0 | 0
776 | Podlahy povlakové |  |  | 0 | 0 | 0 | 0 | 0
781 | Obklady keramické |  |  | 0 | 0 | 0 | 0 | 0
783 | Nátěry |  |  | 0 | 0 | 0 | 0 | 0
784 | Malby |  |  | 0 | 0 | 0 | 0 | 0
8 | Trubní vedení |  |  | 0 | 0 | 0 | 0 | 0
91 | Doplňující práce na komunikaci |  |  | 0 | 0 | 0 | 0 | 0
94 | Lešení a stavební výtahy |  |  | 0 | 0 | 0 | 0 | 0
95 | Dokončovací konstrukce na pozemních stavbách |  |  | 0 | 0 | 0 | 0 | 0
96 | Bourání konstrukcí |  |  | 0 | 0 | 0 | 0 | 0
97 | Prorážení otvorů |  |  | 0 | 0 | 0 | 0 | 0
98 | Demolice |  |  | 0 | 0 | 0 | 0 | 0
99 | Staveništní přesun hmot |  |  | 0 | 0 | 0 | 0 | 0
D96 | Přesuny suti a vybouraných hmot |  |  | 0 | 0 | 0 | 0 | 0
F0807 | Elektroinstalace |  |  | 0 | 0 | 0 | 0 | 0
F0809 | Požární zabezpečení - EPS |  |  | 0 | 0 | 0 | 0 | 0
M21 | Elektromontáže |  |  | 0 | 0 | 0 | 0 | 0
Celkem za stavbu |  |  |  | 0 | 0 | 0 | 0 | 0
Rekapitulace vedlejších rozpočtových nákladů
Název vedlejšího nákladu | [5 empty] | Cena celkem
Zajištění stavby proti vnějším vlivům - provizorní | [5 empty] | 0
Vytyčení sítí DOSS | [5 empty] | 0
Přesun stavebních kapacit | [5 empty] | 0
Mimostaveništní doprava | [5 empty] | 0
Zařízení staveniště | [5 empty] | 0
Provoz investora | [5 empty] | 0
Kompletační činnost (IČD) - PD skutečného proveden | [5 empty] | 0
Rezerva rozpočtu | [5 empty] | 0
... | [5 empty] | 0
Ztížené výrobní podmínky | [5 empty] | 0
Oborová přirážka | [5 empty] | 0
Kompletační činnost (IČD) | [5 empty] | 0
Celkem za stavbu | [5 empty] | 0

## SO01 2017001577 KL
SLEPÝ ROZPOČET
Rozpočet |  | 2017001577 | Stavební část | JKSO
Objekt |  |  |  | SKP
SO01 |  | Stavební úpravy |  | Měrná jednotka
Stavba |  |  |  | Počet jednotek
2017000577 |  | Stavební úpravy objektu č.p. 327, Klokočůvek |  | Náklady na m.j. | 0
Projektant |  | Ing.Karel Černoch |  | Typ rozpočtu
Zpracovatel projektu
Objednatel |  | Město Odry
Dodavatel |  |  |  | Zakázkové číslo
Rozpočtoval |  |  |  | Počet listů
ROZPOČTOVÉ NÁKLADY
Základní rozpočtové náklady |  |  | Ostatní rozpočtové náklady
| HSV celkem | 0 | Zajištění stavby proti vnějším vlivům - provizorní |  | 0
Z | PSV celkem | 0 | Vytyčení sítí DOSS |  | 0
R | M práce celkem | 0 | Přesun stavebních kapacit |  | 0
N | M dodávky celkem | 0 | Mimostaveništní doprava |  | 0
ZRN celkem |  | 0 | Zařízení staveniště |  | 0
|  |  | Provoz investora |  | 0
HZS |  | 0 | Kompletační činnost (IČD) - PD skutečného proveden |  | 0
ZRN+HZS |  | 0 | Ostatní náklady neuvedené |  | 0
ZRN+ost.náklady+HZS |  | 0 | Ostatní náklady celkem |  | 0
Vypracoval |  |  | Za zhotovitele | Za objednatele
Jméno : |  |  | Jméno : | Jméno :
Datum : |  |  | Datum : | Datum :
Podpis : |  |  | Podpis: | Podpis:
Základ pro DPH |  | 21 | % | 0
DPH |  | 21 | % | 0
Základ pro DPH |  | 0 | % | 0
DPH |  | 0 | % | 0
CENA ZA OBJEKT CELKEM |  |  |  | 0
Poznámka :

## SO01 2017001577 Rek
Stavba : |  | 2017000577 Stavební úpravy objektu č.p. 327, Klokočůvek |  |  | Rozpočet : | 2017001577
Objekt : |  | SO01 Stavební úpravy |  |  | Stavební část
REKAPITULACE STAVEBNÍCH DÍLŮ
| Stavební díl |  | HSV | PSV | Dodávka | Montáž | HZS
1 | Zemní práce |  | 0 | 0 | 0 | 0 | 0
2 | Základy a zvláštní zakládání |  | 0 | 0 | 0 | 0 | 0
3 | Svislé a kompletní konstrukce |  | 0 | 0 | 0 | 0 | 0
314 | Komín |  | 0 | 0 | 0 | 0 | 0
4 | Vodorovné konstrukce |  | 0 | 0 | 0 | 0 | 0
5 | Komunikace |  | 0 | 0 | 0 | 0 | 0
61 | Upravy povrchů vnitřní |  | 0 | 0 | 0 | 0 | 0
62 | Úpravy povrchů vnější |  | 0 | 0 | 0 | 0 | 0
63 | Podlahy a podlahové konstrukce |  | 0 | 0 | 0 | 0 | 0
64 | Výplně otvorů |  | 0 | 0 | 0 | 0 | 0
8 | Trubní vedení |  | 0 | 0 | 0 | 0 | 0
91 | Doplňující práce na komunikaci |  | 0 | 0 | 0 | 0 | 0
94 | Lešení a stavební výtahy |  | 0 | 0 | 0 | 0 | 0
95 | Dokončovací konstrukce na pozemních stavbách |  | 0 | 0 | 0 | 0 | 0
96 | Bourání konstrukcí |  | 0 | 0 | 0 | 0 | 0
97 | Prorážení otvorů |  | 0 | 0 | 0 | 0 | 0
98 | Demolice |  | 0 | 0 | 0 | 0 | 0
99 | Staveništní přesun hmot |  | 0 | 0 | 0 | 0 | 0
F0809 | Požární zabezpečení - EPS |  | 0 | 0 | 0 | 0 | 0
711 | Izolace proti vodě |  | 0 | 0 | 0 | 0 | 0
712 | Živičné krytiny |  | 0 | 0 | 0 | 0 | 0
713 | Izolace tepelné |  | 0 | 0 | 0 | 0 | 0
720a | Venkovní kanalizace |  | 0 | 0 | 0 | 0 | 0
722 | Vnitřní vodovod |  | 0 | 0 | 0 | 0 | 0
725 | Zařizovací předměty |  | 0 | 0 | 0 | 0 | 0
726 | Instalační prefabrikáty |  | 0 | 0 | 0 | 0 | 0
762 | Konstrukce tesařské |  | 0 | 0 | 0 | 0 | 0
764 | Konstrukce klempířské |  | 0 | 0 | 0 | 0 | 0
765 | Krytiny tvrdé |  | 0 | 0 | 0 | 0 | 0
766 | Konstrukce truhlářské |  | 0 | 0 | 0 | 0 | 0
767 | Konstrukce zámečnické |  | 0 | 0 | 0 | 0 | 0
769 | Otvorové prvky z plastu |  | 0 | 0 | 0 | 0 | 0
771 | Podlahy z dlaždic a obklady |  | 0 | 0 | 0 | 0 | 0
776 | Podlahy povlakové |  | 0 | 0 | 0 | 0 | 0
781 | Obklady keramické |  | 0 | 0 | 0 | 0 | 0
783 | Nátěry |  | 0 | 0 | 0 | 0 | 0
784 | Malby |  | 0 | 0 | 0 | 0 | 0
0 | 0 |  | 0 | 0 | 0 | 0 | 0
D96 | Přesuny suti a vybouraných hmot |  | 0 | 0 | 0 | 0 | 0
| CELKEM OBJEKT |  | 0 | 0 | 0 | 0 | 0
VEDLEJŠÍ ROZPOČTOVÉ NÁKLADY
Název VRN |  |  | Kč | % | Základna |  | Kč
Zajištění stavby proti vnějším vlivům - provizorní |  |  |  |  | 0 |  | 0 | 0
Vytyčení sítí DOSS |  |  |  |  | 0 |  | 0 | 0
Přesun stavebních kapacit |  |  |  |  | 0 |  | 0 | 0
Mimostaveništní doprava |  |  |  |  | 0 |  | 0 | 0
Zařízení staveniště |  |  |  |  | 0 |  | 0 | 1
Provoz investora |  |  |  |  | 0 |  | 0 | 1
Kompletační činnost (IČD) - PD skutečného proveden |  |  |  |  | 0 |  | 0 | 2
Rezerva rozpočtu |  |  |  |  | 0 |  | 0 | 2
... |  |  |  |  | 0 |  | 0 | 0
... |  |  |  |  | 0 |  | 0 | 0
| CELKEM VRN |  |  |  |  | 0

## SO01 2017001577 Pol
Slepý rozpočet
Stavba : |  | 2017000577 Stavební úpravy objektu č.p. 327, Klokočůvek |  | Rozpočet: | 2017001577
Objekt : |  | SO01 Stavební úpravy |  | Stavební část
P.č. | Číslo položky | Název položky | MJ | množství | cena / MJ | celkem (Kč) | Jednotková hmotnost | Celková hmotnost | Jednotková dem.hmot. | Celková dem.hmot.
Díl: | 1 | Zemní práce | [10 empty] | 1
1 | 113106121R00 | Rozebrání dlažeb z betonových dlaždic na sucho | m2 | 12 | 0 | 0 | 0 | 0 | -0.138 | -1.656 |  |  | 2 | 1 | 1 | 1 | 1 | 0 | 0 | 0 | 0 | 0 | 1 | 1
|  | 12 |  | 12 | [7 empty] | 12
2 | 113106121R05 | Rozebrání dlažeb z betonových dlaždic lepených | m2 | 5 | 0 | 0 | 0 | 0 | -0.138 | -0.69 |  |  | 2 | 1 | 1 | 1 | 1 | 0 | 0 | 0 | 0 | 0 | 1 | 1
|  | 5 |  | 5 | [7 empty] | 5
3 | 113107112R00 | Odstranění podkladu pl. 200 m2,kam.těžené tl.20 cm | m2 | 16 | 0 | 0 | 0 | 0 | -0.24 | -3.84 |  |  | 2 | 1 | 1 | 1 | 1 | 0 | 0 | 0 | 0 | 0 | 1 | 1
|  | 16 |  | 16 | [7 empty] | 16
4 | 121101100R00 | Sejmutí ornice, pl. do 400 m2, přemístění do 50 m | m3 | 13.5 | 0 | 0 | 0 | 0 | 0 | 0 |  |  | 2 | 1 | 1 | 1 | 1 | 0 | 0 | 0 | 0 | 0 | 1 | 1
|  | (63+27)*0,15 |  | 13.5 | [7 empty] | (63+27)*0,15
5 | 122201101R00 | Odkopávky nezapažené v hor. 3 do 100 m3 | m3 | 39.01 | 0 | 0 | 0 | 0 | 0 | 0 |  |  | 2 | 1 | 1 | 1 | 1 | 0 | 0 | 0 | 0 | 0 | 1 | 1
|  | Odkopávka kolem domu včetně rýhy pro drenáž :22,8-7,04 |  | 15.76 | [7 empty] | Odkopávka kolem domu včetně rýhy pro drenáž :22,8-7,04
|  | Odkopávka pro zpevněné plochy:30-9,45+27*0,1 |  | 23.25 | [7 empty] | Odkopávka pro zpevněné plochy:30-9,45+27*0,1
6 | 122201109R00 | Příplatek za lepivost - odkopávky v hor. 3 | m3 | 43.06 | 0 | 0 | 0 | 0 | 0 | 0 |  |  | 2 | 1 | 1 | 1 | 1 | 0 | 0 | 0 | 0 | 0 | 1 | 1
7 | 131201201R00 | Hloubení zapažených jam v hor.3 do 100 m3 | m3 | 18 | 0 | 0 | 0 | 0 | 0 | 0 |  |  | 2 | 1 | 1 | 1 | 1 | 0 | 0 | 0 | 0 | 0 | 1 | 1
8 | 131201209R00 | Příplatek za lepivost - hloubení zapaž.jam v hor.3 | m3 | 18 | 0 | 0 | 0 | 0 | 0 | 0 |  |  | 2 | 1 | 1 | 1 | 1 | 0 | 0 | 0 | 0 | 0 | 1 | 1
9 | 132201101R00 | Hloubení rýh šířky do 60 cm v hor.3 do 100 m3 | m3 | 8.588 | 0 | 0 | 0 | 0 | 0 | 0 |  |  | 2 | 1 | 1 | 1 | 1 | 0 | 0 | 0 | 0 | 0 | 1 | 1
|  | základová konstrukce oplocení:3,8 |  | 3.8 | [7 empty] | základová konstrukce oplocení:3,8
|  | kanalizační přípojka jímky:5,3*0,4*0,9 |  | 1.908 | [7 empty] | kanalizační přípojka jímky:5,3*0,4*0,9
|  | rampa:3,2*0,9 |  | 2.88 | [7 empty] | rampa:3,2*0,9
10 | 132201109R00 | Příplatek za lepivost - hloubení rýh 60 cm v hor.3 | m3 | 10.84 | 0 | 0 | 0 | 0 | 0 | 0 |  |  | 2 | 1 | 1 | 1 | 1 | 0 | 0 | 0 | 0 | 0 | 1 | 1
|  | 3,8+7,04 |  | 10.84 | [7 empty] | 3,8+7,04
11 | 139601102R00 | Ruční výkop jam, rýh a šachet v hornině tř. 3 | m3 | 7.04 | 0 | 0 | 0 | 0 | 0 | 0 |  |  | 2 | 1 | 1 | 1 | 1 | 0 | 0 | 0 | 0 | 0 | 1 | 1
|  | ruční odkop okolo zdiva v místě vedení IS:(11+9+2)*0,8*0,4 |  | 7.04 | [7 empty] | ruční odkop okolo zdiva v místě vedení IS:(11+9+2)*0,8*0,4
12 | 162601102R00 | Vodorovné přemístění výkopku z hor.1-4 do 5000 m | m3 | 77.85 | 0 | 0 | 0 | 0 | 0 | 0 |  |  | 2 | 1 | 1 | 1 | 1 | 0 | 0 | 0 | 0 | 0 | 1 | 1
|  | 16+39,01+12+3,8+7,04 |  | 77.85 | [7 empty] | 16+39,01+12+3,8+7,04
13 | 174101101R00 | Zásyp jam, rýh, šachet se zhutněním | m3 | 1.378 | 0 | 0 | 0 | 0 | 0 | 0 |  |  | 2 | 1 | 1 | 1 | 1 | 0 | 0 | 0 | 0 | 0 | 1 | 1
|  | kanalizační přípojka do jímky:5,3*0,4*0,65 |  | 1.378 | [7 empty] | kanalizační přípojka do jímky:5,3*0,4*0,65
14 | 175103111R00 | Obsyp objektu | m3 | 29.648 | 0 | 0 | 0 | 0 | 0 | 0 |  |  | 2 | 1 | 1 | 1 | 1 | 0 | 0 | 0 | 0 | 0 | 1 | 1
|  | jímka-obsyp vykopanou zeminou:6 |  | 6 | [7 empty] | jímka-obsyp vykopanou zeminou:6
|  | obsyp odkopané soklové části včetně potrubí vedoucí do potoku :22,8 |  | 22.8 | [7 empty] | obsyp odkopané soklové části včetně potrubí vedoucí do potoku :22,8
|  | obsyp kanalizačního potrubí :5,3*0,4*0,4 |  | 0.848 | [7 empty] | obsyp kanalizačního potrubí :5,3*0,4*0,4
15 | 181301101R00 | Rozprostření ornice, rovina, tl. do 10 cm do 500m2 | m2 | 135 | 0 | 0 | 0 | 0 | 0 | 0 |  |  | 2 | 1 | 1 | 1 | 1 | 0 | 0 | 0 | 0 | 0 | 1 | 1
|  | 13,5/0,1 |  | 135 | [7 empty] | 13,5/0,1
16 | 181301102R00 | Rozprostření ornice, rovina, tl. 10-15 cm,do 500m2 | m2 | 200 | 0 | 0 | 0 | 0 | 0 | 0 |  |  | 2 | 1 | 1 | 1 | 1 | 0 | 0 | 0 | 0 | 0 | 1 | 1
17 | 583309990001 | Písek kopaný | m3 | 0.848 | 0 | 0 | 1.67 | 1.4162 |  | 0 |  |  | 2 | 3 | 1 | 583309990001 | 1 | 0 | 0 | 0 | 0 | 0 | 3 | 1
|  | 0,4*5,3*0,4 |  | 0.848 | [7 empty] | 0,4*5,3*0,4
18 | 583441549 | Štěrkodrtě frakce 11-22 A | T | 41.04 | 0 | 0 | 1 | 41.04 |  | 0 |  |  | 2 | 3 | 1 | 583441549 | 1 | 0 | 0 | 0 | 0 | 0 | 3 | 1
|  | 22,8*1,8 |  | 41.04 | [7 empty] | 22,8*1,8
| Celkem za | 1 Zemní práce |  |  |  | 0 |  | 42.4562 |  | -6.186 |  |  | 4 |  |  |  |  | 0 | 0 | 0 | 0 | 0
Díl: | 2 | Základy a zvláštní zakládání | [10 empty] | 1
19 | 215901101R00 | Zhutnění podloží z hornin nesoudržných do 92% PS | m2 | 81.32 | 0 | 0 | 0 | 0 | 0 | 0 |  |  | 2 | 1 | 1 | 1 | 1 | 0 | 0 | 0 | 0 | 0 | 1 | 1
|  | zhutnění podloží pod rampou, pod plotem, pod zpevněnou plochou:14,3*0,4+12,6+63 |  | 81.32 | [7 empty] | zhutnění podloží pod rampou, pod plotem, pod zpevněnou plochou:14,3*0,4+12,6+63
20 | 271571112R00 | Polštář základu ze štěrkopísku netříděného | m3 | 0.373 | 0 | 0 | 1.9397 | 0.72351 | 0 | 0 |  |  | 2 | 1 | 1 | 1 | 1 | 0 | 0 | 0 | 0 | 0 | 1 | 1
|  | Pod základový pás plotové podezdívky:14,2*0,05*0,3 |  | 0.213 | [7 empty] | Pod základový pás plotové podezdívky:14,2*0,05*0,3
|  | rampa:3,2*0,05 |  | 0.16 | [7 empty] | rampa:3,2*0,05
21 | 274272110RT2 | Zdivo základové z bednicích tvárnic, tl. 15 cm výplň tvárnic betonem B 12,5 (C 12/15) | m2 | 24.5 | 0 | 0 | 0.35595 | 8.7208 | 0 | 0 |  |  | 2 | 1 | 1 | 1 | 1 | 0 | 0 | 0 | 0 | 0 | 1 | 1
|  | základ plotu:14,3*1 |  | 14.3 | [7 empty] | základ plotu:14,3*1
|  | rampa:8,7*1+1,5*1 |  | 10.2 | [7 empty] | rampa:8,7*1+1,5*1
22 | 274313311R00 | Beton základových pasů prostý B 10 (C 8/10) | m3 | 0.75 | 0 | 0 | 2.502 | 1.8765 | 0 | 0 |  |  | 2 | 1 | 1 | 1 | 1 | 0 | 0 | 0 | 0 | 0 | 1 | 1
|  | podkladní beton po ZB:(3,2+4,3)*0,1 |  | 0.75 | [7 empty] | podkladní beton po ZB:(3,2+4,3)*0,1
23 | 289970111R00 | Vrstva geotextilie 300g/m2 | m2 | 96.8 | 0 | 0 | 0.0005 | 0.0484 | 0 | 0 |  |  | 2 | 1 | 1 | 1 | 1 | 0 | 0 | 0 | 0 | 0 | 1 | 1
|  | do opdkopávky kolem objektu, překrytí štěrkové vrstvy:70*1*1,1 |  | 77 | [7 empty] | do opdkopávky kolem objektu, překrytí štěrkové vrstvy:70*1*1,1
|  | obalení drenážního přípojky napojené do potoku:9*2*1,1 |  | 19.8 | [7 empty] | obalení drenážního přípojky napojené do potoku:9*2*1,1
24 | 273320030RAA | Základová deska ŽB z B 20 (C 16/20), vč.bednění výztuž 90 kg/m3, štěrkopískový zhut.polštář 35 cm | m3 | 3.906 | 0 | 0 | 3.4734 | 13.5671 | 0 | 0 |  |  | 2 | 2 | 0 | 0 | 1 | 0 | 0 | 0 | 0 | 0 | 2 | 0
|  | Rampa:12,06*0,1 |  | 1.206 | [7 empty] | Rampa:12,06*0,1
|  | pod jímku:6*3*0,15 |  | 2.7 | [7 empty] | pod jímku:6*3*0,15
| Celkem za | 2 Základy a zvláštní zakládání |  |  |  | 0 |  | 24.9363 |  | 0 |  |  | 4 |  |  |  |  | 0 | 0 | 0 | 0 | 0
Díl: | 3 | Svislé a kompletní konstrukce | [10 empty] | 1
25 | 310239211R00 | Zazdívka otvorů plochy do 4 m2 cihlami na MVC | m3 | 8.6846 | 0 | 0 | 1.784 | 15.4934 | 0 | 0 |  |  | 2 | 1 | 1 | 1 | 1 | 0 | 0 | 0 | 0 | 0 | 1 | 1
|  | (0,2+0,2+0,25+0,1+1,09+0,5+0,17)*3,46 |  | 8.6846 | [7 empty] | (0,2+0,2+0,25+0,1+1,09+0,5+0,17)*3,46
26 | 314232561RT2 | Zdivo komín. těles z cihel váppísk. 29 cm na MC 10 s použitím maltové směsi Knauf | m3 | 0.338 | 0 | 0 | 1.841 | 0.62226 | 0 | 0 |  |  | 2 | 1 | 1 | 1 | 1 | 0 | 0 | 0 | 0 | 0 | 1 | 1
|  | 1,3*0,26 |  | 0.338 | [7 empty] | 1,3*0,26
27 | 314741111RT1 | Pouzdro průduchu ze šamotových vložek z vložek průměru 140 mm | m | 8.15 | 0 | 0 | 0.01516 | 0.12355 | 0 | 0 |  |  | 2 | 1 | 1 | 1 | 1 | 0 | 0 | 0 | 0 | 0 | 1 | 1
|  | Dodoatečné vyvložkování průduchui komínového tělesa včetně vyvedení připojovacího sopouchu, patky komínu s odvodem kondenzátu, osazení nových vybíracích (1ks v přízemí m.č.1.02) a čistících (1ks v podkroví) dvířek včetně všech souvisejících zednických prací s vložkováním. | [8 empty] | Dodoatečné vyvložkování průduchui komínového tělesa včetně vyvedení připojovacího sopouchu, patky komínu s odvodem kondenzátu, osazení nových vybíracích (1ks v přízemí m.č.1.02) a čistících (1ks v podkroví) dvířek včetně všech souvisejících zednických prací s vložkováním. |  | 3
28 | 317121047RT4 | Překlad nenosný porobeton, světlost otv. do 105 cm překlad nenosný NEP 15 P3,3 124 x 24,9 x 15 | kus | 3 | 0 | 0 | 0.04652 | 0.13956 | 0 | 0 |  |  | 2 | 1 | 1 | 1 | 1 | 0 | 0 | 0 | 0 | 0 | 1 | 1
|  | do pórobet.příček :3 |  | 3 | [7 empty] | do pórobet.příček :3
29 | 317121102RT2 | Osazení překladu světlost otvoru do 180 cm včetně dodávky RZP 149x14x14 | kus | 5 | 0 | 0 | 0.0835 | 0.4175 | 0 | 0 |  |  | 2 | 1 | 1 | 1 | 1 | 0 | 0 | 0 | 0 | 0 | 1 | 1
30 | 317121103RT2 | Osazení překladu světlost otvoru do 375 cm včetně dodávky RZP 210x14x14 | kus | 3 | 0 | 0 | 0.13139 | 0.39417 | 0 | 0 |  |  | 2 | 1 | 1 | 1 | 1 | 0 | 0 | 0 | 0 | 0 | 1 | 1
|  | 3 |  | 3 | [7 empty] | 3
31 | 342255028RT1 | Příčky z desek plynosilikát. tl. 15 cm desky P 2 - 500, 599 x 249 x 150 mm | m2 | 35.6389 | 0 | 0 | 0.1054 | 3.7563 | 0 | 0 |  |  | 2 | 1 | 1 | 1 | 1 | 0 | 0 | 0 | 0 | 0 | 1 | 1
|  | 2,4*3,46 |  | 8.304 | [7 empty] | 2,4*3,46
|  | 1,44*3,46*2-0,6*2*2 |  | 7.5648 | [7 empty] | 1,44*3,46*2-0,6*2*2
|  | 1,73*3,46 |  | 5.9858 | [7 empty] | 1,73*3,46
|  | 2,1*3,46 |  | 7.266 | [7 empty] | 2,1*3,46
|  | 2,855*3,46-1,68*2 |  | 6.5183 | [7 empty] | 2,855*3,46-1,68*2
| Celkem za | 3 Svislé a kompletní konstrukce |  |  |  | 0 |  | 20.9468 |  | 0 |  |  | 4 |  |  |  |  | 0 | 0 | 0 | 0 | 0
Díl: | 314 | Komín | [10 empty] | 1
32 | 513541 | Bednění, betonáž, výztuž, a odbednění nové komín. hlavy tl.80mm, přesah 50mm s okapovou hranou | m2 | 0.2809 | 0 | 0 | 0 | 0 |  | 0 |  |  | 2 | 12 | 0 | 503 | 1 | 0 | 0 | 0 | 0 | 0 | 12 | 0
|  | 0,53*0,53 |  | 0.2809 | [7 empty] | 0,53*0,53
| Celkem za | 314 Komín |  |  |  | 0 |  | 0 |  | 0 |  |  | 4 |  |  |  |  | 0 | 0 | 0 | 0 | 0
Díl: | 4 | Vodorovné konstrukce | [10 empty] | 1
33 | 004001 | Úprava podkladu pro parapety beton C16/20 do tl. 20 mm | m2 | 8.57 | 0 | 0 | 0.011 | 0.09427 |  | 0 |  |  | 2 | 12 | 0 | 320 | 1 | 0 | 0 | 0 | 0 | 0 | 12 | 0
|  | 1,05*3+0,52+0,32+0,48+0,32+0,52+1,09+0,57+0,7+0,9 |  | 8.57 | [7 empty] | 1,05*3+0,52+0,32+0,48+0,32+0,52+1,09+0,57+0,7+0,9
| Celkem za | 4 Vodorovné konstrukce |  |  |  | 0 |  | 0.09427 |  | 0 |  |  | 4 |  |  |  |  | 0 | 0 | 0 | 0 | 0
Díl: | 5 | Komunikace | [10 empty] | 1
34 | 564261111R00 | Podklad ze štěrkopísku po zhutnění tloušťky 20 cm | m2 | 81.6 | 0 | 0 | 0.44481 | 36.2965 | 0 | 0 |  |  | 2 | 1 | 1 | 1 | 1 | 0 | 0 | 0 | 0 | 0 | 1 | 1
|  | Zámk. dlažba:47 |  | 47 | [7 empty] | Zámk. dlažba:47
|  | Ok. chodník:(34,6+9,1+25,5)*0,5 |  | 34.6 | [7 empty] | Ok. chodník:(34,6+9,1+25,5)*0,5
35 | 564751111R93 | Podklad z kameniva drceného vel.11-22 mm,tl. 15 cm | m2 | 90 | 0 | 0 | 0.2916 | 26.244 | 0 | 0 |  |  | 2 | 1 | 1 | 1 | 1 | 0 | 0 | 0 | 0 | 0 | 1 | 1
|  | 63+27 |  | 90 | [7 empty] | 63+27
36 | 564762111R00 | Podklad z kam.drceného 0-32 zhutněný | m2 | 63 | 0 | 0 | 0.48774 | 30.7276 | 0 | 0 |  |  | 2 | 1 | 1 | 1 | 1 | 0 | 0 | 0 | 0 | 0 | 1 | 1
|  | zpevněná plocha:63 |  | 63 | [7 empty] | zpevněná plocha:63
37 | 564762111R96 | Podklad z kam.drceného 16-32 zhutněný 300mm | m2 | 12.3 | 0 | 0 | 0.48774 | 5.9992 | 0 | 0 |  |  | 2 | 1 | 1 | 1 | 1 | 0 | 0 | 0 | 0 | 0 | 1 | 1
|  | rampa a podesta :12,3 |  | 12.3 | [7 empty] | rampa a podesta :12,3
38 | 572952112R00 | Vyspravení krytu po překopu asf.betonem tl.do 7 cm | m2 | 8.876 | 0 | 0 | 0.15382 | 1.3653 | 0 | 0 |  |  | 2 | 1 | 0 | 0 | 1 | 0 | 0 | 0 | 0 | 0 | 1 | 0
|  | 4,438*2 |  | 8.876 | [7 empty] | 4,438*2
39 | 591311111R00 | Kladení dlažby z kostek vel. strus.do kam.těženého | m2 | 4.6 | 0 | 0 | 0.113 | 0.5198 | 0 | 0 |  |  | 2 | 1 | 1 | 1 | 1 | 0 | 0 | 0 | 0 | 0 | 1 | 1
40 | 596215021R00 | Kladení zámkové dlažby tl. 6 cm do drtě tl. 4 cm | m2 | 27 | 0 | 0 | 0.0739 | 1.9953 | 0 | 0 |  |  | 2 | 1 | 1 | 1 | 1 | 0 | 0 | 0 | 0 | 0 | 1 | 1
41 | 596215040R00 | Kladení zámkové dlažby tl. 8 cm do drtě tl. 4 cm | m2 | 47 | 0 | 0 | 0.0739 | 3.4733 | 0 | 0 |  |  | 2 | 1 | 1 | 1 | 1 | 0 | 0 | 0 | 0 | 0 | 1 | 1
|  | Okapový chodník. | [8 empty] | Okapový chodník. |  | 3
42 | 596245021R00 | Kladení zámkové dlažby tl. 6 cm do Flexi tmelu včetně tmelu | m2 | 12.06 | 0 | 0 | 0.11931 | 1.4389 | 0 | 0 |  |  | 2 | 1 | 1 | 1 | 1 | 0 | 0 | 0 | 0 | 0 | 1 | 1
43 | 58380120.A | Kostka dlažební drobná 8/10 tř. 1 1t = 5 m2 | m2 | 4.6 | 0 | 0 | 0.2 | 0.92 |  | 0 |  |  | 2 | 3 | 1 | 58380120.A | 1 | 0 | 0 | 0 | 0 | 0 | 3 | 1
44 | 59245110 | Dlažba zámková 20x10x8 cm přírodní | m2 | 67.41 | 0 | 0 | 0.14 | 9.4374 |  | 0 |  |  | 2 | 3 | 1 | 59245110 | 1 | 0 | 0 | 0 | 0 | 0 | 3 | 1
|  | Okapový chodník. | [8 empty] | Okapový chodník. |  | 3
|  | 63*1,07 |  | 67.41 | [7 empty] | 63*1,07
45 | 59245266 | Dlažba zámková 20x10x6 cm přírodní | m2 | 41.7942 | 0 | 0 | 0.176 | 7.3558 |  | 0 |  |  | 2 | 3 | 1 | 59245266 | 1 | 0 | 0 | 0 | 0 | 0 | 3 | 1
|  | 12,06*1,07+27*1,07 |  | 41.7942 | [7 empty] | 12,06*1,07+27*1,07
| Celkem za | 5 Komunikace |  |  |  | 0 |  | 125.7731 |  | 0 |  |  | 4 |  |  |  |  | 0 | 0 | 0 | 0 | 0
Díl: | 61 | Upravy povrchů vnitřní | [10 empty] | 1
46 | 602014141RT1 | Omítka štuková VJ ručně tloušťka vrstvy 2 mm | m2 | 71.2778 | 0 | 0 | 0.0023 | 0.16394 | 0 | 0 |  |  | 2 | 1 | 1 | 1 | 1 | 0 | 0 | 0 | 0 | 0 | 1 | 1
|  | 35,6389*2 |  | 71.2778 | [7 empty] | 35,6389*2
47 | 611421231R00 | Oprava váp.omítek stropů do 10% plochy - štukových | m2 | 219.06 | 0 | 0 | 0.006 | 1.3144 | 0 | 0 |  |  | 2 | 1 | 1 | 1 | 1 | 0 | 0 | 0 | 0 | 0 | 1 | 1
|  | 219,06 |  | 219.06 | [7 empty] | 219,06
48 | 612421331R00 | Oprava vápen.omítek stěn do 30 % pl. - štukových | m2 | 476.1721 | 0 | 0 | 0.01417 | 6.7474 | 0 | 0 |  |  | 2 | 1 | 1 | 1 | 1 | 0 | 0 | 0 | 0 | 0 | 1 | 1
|  | 41,042*3,46+1,5*3,46+23,58*3,46+11*3,46+5*3,46+5*3,46+14*3,46+19*3,46+17,5*3,46 |  | 476.1721 | [7 empty] | 41,042*3,46+1,5*3,46+23,58*3,46+11*3,46+5*3,46+5*3,46+14*3,46+19*3,46+17,5*3,46
49 | 622481211RT2 | Montáž výztužné sítě do stěrkového tmelu včetně výztužné sítě a stěrkového tmelu | m2 | 105.5456 | 0 | 0 | 0.00366 | 0.3863 | 0 | 0 |  |  | 2 | 1 | 1 | 1 | 1 | 0 | 0 | 0 | 0 | 0 | 1 | 1
|  | 71,288*1,2+20 |  | 105.5456 | [7 empty] | 71,288*1,2+20
| Celkem za | 61 Upravy povrchů vnitřní |  |  |  | 0 |  | 8.612 |  | 0 |  |  | 4 |  |  |  |  | 0 | 0 | 0 | 0 | 0
Díl: | 62 | Úpravy povrchů vnější | [10 empty] | 1
50 | 620471831U00 | Nátěr základní penetrační nátěr na břízolitovou omítku | m2 | 402 | 0 | 0 | 0.00032 | 0.12864 | 0 | 0 |  |  | 2 | 1 | 1 | 1 | 1 | 0 | 0 | 0 | 0 | 0 | 1 | 1
|  | 92+112+105+93 |  | 402 | [7 empty] | 92+112+105+93
51 | 622401939R00 | Příplatek za provedení styku 2 odstínů omítek | m | 100 | 0 | 0 | 0 | 0 | 0 | 0 |  |  | 2 | 1 | 1 | 1 | 1 | 0 | 0 | 0 | 0 | 0 | 1 | 1
3
52 | 622461211R00 | Oprava vnějších omítek umělých škrábaných do 20 % (břizolitových) | m2 | 402 | 0 | 0 | 0.019 | 7.638 | 0 | 0 |  |  | 2 | 1 | 1 | 1 | 1 | 0 | 0 | 0 | 0 | 0 | 1 | 1
53 | 622471317RU5 | Nátěr nebo nástřik stěn vnějších, složitost 1 - 2 hmota silikátová, 2x - břizolitový příplatek ! | m2 | 402 | 0 | 0 | 0.0008 | 0.3216 | 0 | 0 |  |  | 2 | 1 | 0 | 0 | 1 | 0 | 0 | 0 | 0 | 0 | 1 | 0
|  | 402 |  | 402 | [7 empty] | 402
54 | 627452111R00 | Spárování maltou MCs zapuštěné rovné, zdí z cihel | m2 | 5.7 | 0 | 0 | 0.01849 | 0.10539 | 0 | 0 |  |  | 2 | 1 | 1 | 1 | 1 | 0 | 0 | 0 | 0 | 0 | 1 | 1
|  | přezděný komín:1,3*0,45*4 |  | 2.34 | [7 empty] | přezděný komín:1,3*0,45*4
|  | stávající komín - přespárování:1,4*0,45*2+1,4*0,75*2 |  | 3.36 | [7 empty] | stávající komín - přespárování:1,4*0,45*2+1,4*0,75*2
| Celkem za | 62 Úpravy povrchů vnější |  |  |  | 0 |  | 8.1936 |  | 0 |  |  | 4 |  |  |  |  | 0 | 0 | 0 | 0 | 0
Díl: | 63 | Podlahy a podlahové konstrukce | [10 empty] | 1
55 | 631315611R00 | Mazanina betonová tl. 12 - 24 cm B 20 (C 16/20) | m3 | 0.432 | 0 | 0 | 2.422 | 1.0463 | 0 | 0 |  |  | 2 | 1 | 1 | 1 | 1 | 0 | 0 | 0 | 0 | 0 | 1 | 1
|  | pod krbové kamna a pod krbovou vložku:1,2*1,2*2*0,15 |  | 0.432 | [7 empty] | pod krbové kamna a pod krbovou vložku:1,2*1,2*2*0,15
| Celkem za | 63 Podlahy a podlahové konstrukce |  |  |  | 0 |  | 1.0463 |  | 0 |  |  | 4 |  |  |  |  | 0 | 0 | 0 | 0 | 0
Díl: | 64 | Výplně otvorů | [10 empty] | 1
56 | 642942111RX1 | Osazení zárubní dveřních ocelových, pl. do 2,5 m2 osazení | kus | 7 | 0 | 0 | 0 | 0 | 0 | 0 |  |  | 2 | 1 | 1 | 1 | 1 | 0 | 0 | 0 | 0 | 0 | 1 | 1
|  | 6L:1 |  | 1 | [7 empty] | 6L:1
|  | 5P:1 |  | 1 | [7 empty] | 5P:1
|  | 5L:2 |  | 2 | [7 empty] | 5L:2
|  | 4P:1 |  | 1 | [7 empty] | 4P:1
|  | 4L:2 |  | 2 | [7 empty] | 4L:2
57 | 642942221RX1 | Osazení zárubní dveřních ocelových, pl. do 4,5 m2 osazení | kus | 2 | 0 | 0 | 0 | 0 | 0 | 0 |  |  | 2 | 1 | 1 | 1 | 1 | 0 | 0 | 0 | 0 | 0 | 1 | 1
58 | 642952121R00 | Dodatečné osaz.dřev.zárubní hoblovan.,pl.do 2,5 m2 | kus | 1 | 0 | 0 | 0.05046 | 0.05046 | 0 | 0 |  |  | 2 | 1 | 1 | 1 | 1 | 0 | 0 | 0 | 0 | 0 | 1 | 1
|  | 7P:1 |  | 1 | [7 empty] | 7P:1
59 | 55330313 | Zárubeň ocelová H 95 1600x1970x95 | kus | 2 | 0 | 0 | 0.01462 | 0.02924 |  | 0 |  |  | 2 | 3 | 1 | 55330313 | 1 | 0 | 0 | 0 | 0 | 0 | 3 | 1
60 | 55330378 | Zárubeň ocelová YH100 600x1970x100 | kus | 1 | 0 | 0 | 0.0103 | 0.0103 |  | 0 |  |  | 2 | 3 | 7 | 55330378 | 1 | 0 | 0 | 0 | 0 | 0 | 3 | 7
|  | 6L:1 |  | 1 | [7 empty] | 6L:1
61 | 55330382 | Zárubeň ocelová YH100 800x1970x100 L | kus | 3 | 0 | 0 | 0.01081 | 0.03243 |  | 0 |  |  | 2 | 3 | 1 | 55330382 | 1 | 0 | 0 | 0 | 0 | 0 | 3 | 1
|  | 5P:1 |  | 1 | [7 empty] | 5P:1
|  | 5L:2 |  | 2 | [7 empty] | 5L:2
62 | 55330384 | Zárubeň ocelová YH100 900x1970x100 | kus | 3 | 0 | 0 | 0.01107 | 0.03321 |  | 0 |  |  | 2 | 3 | 1 | 55330384 | 1 | 0 | 0 | 0 | 0 | 0 | 3 | 1
|  | 4P:1 |  | 1 | [7 empty] | 4P:1
|  | 4L:2 |  | 2 | [7 empty] | 4L:2
63 | 61181232 | Zárubeň dřevěná s lištami dveří 1kř. 80x197/8,5 cm | kus | 1 | 0 | 0 | 0.019 | 0.019 |  | 0 |  |  | 2 | 3 | 1 | 61181232 | 1 | 0 | 0 | 0 | 0 | 0 | 3 | 1
|  | 7P:1 |  | 1 | [7 empty] | 7P:1
| Celkem za | 64 Výplně otvorů |  |  |  | 0 |  | 0.17464 |  | 0 |  |  | 4 |  |  |  |  | 0 | 0 | 0 | 0 | 0
Díl: | 8 | Trubní vedení | [10 empty] | 1
64 | 451572111R00 | Lože pod potrubí z kameniva těženého 0 - 4 mm | m3 | 0.2025 | 0 | 0 | 1.891 | 0.38293 | 0 | 0 |  |  | 2 | 1 | 1 | 1 | 1 | 0 | 0 | 0 | 0 | 0 | 1 | 1
|  | 4,5*0,3*0,15 |  | 0.2025 | [7 empty] | 4,5*0,3*0,15
65 | 871315221U00 | Potr.PVC-systém KG třídy SN8 DN160 | m | 67 | 0 | 0 | 0.0033 | 0.2211 | 0 | 0 |  |  | 2 | 1 | 1 | 1 | 1 | 0 | 0 | 0 | 0 | 0 | 1 | 1
66 | 871318111R00 | Kladení drenážního potrubí z plastických hmot | m | 80 | 0 | 0 | 0 | 0 | 0 | 0 |  |  | 2 | 1 | 1 | 1 | 1 | 0 | 0 | 0 | 0 | 0 | 1 | 1
67 | 877265271U00 | MTŽ tvar PVC-syst KG lapač DN100 | kus | 7 | 0 | 0 | 0 | 0 | 0 | 0 |  |  | 2 | 1 | 1 | 1 | 1 | 0 | 0 | 0 | 0 | 0 | 1 | 1
68 | 998276101R00 | Přesun hmot, trubní vedení plastová, otevř. výkop | t | 2 | 0 | 0 | 0 | 0 | 0 | 0 |  |  | 2 | 1 | 1 | 1 | 1 | 0 | 0 | 0 | 0 | 0 | 1 | 1
69 | 008001 | Napojení dešťové kanalizace do zatrubněného potoka včetně odkopu, probourání prostupu, utěsnění,zához | soub | 1 | 0 | 0 | 0 | 0 |  | 0 |  |  | 2 | 12 | 0 | 356 | 1 | 0 | 0 | 0 | 0 | 0 | 12 | 0
70 | 28611223 | Trubka PVC drenážní flexibilní d 100 mm | m | 82 | 0 | 0 | 0.00048 | 0.03936 |  | 0 |  |  | 2 | 3 | 1 | 28611223 | 1 | 0 | 0 | 0 | 0 | 0 | 3 | 1
71 | 28611283.A | Spojka PVC d 100 mm pro ohebné drenážní trubky | kus | 10 | 0 | 0 | 0 | 0 |  | 0 |  |  | 2 | 3 | 1 | 28611283.A | 1 | 0 | 0 | 0 | 0 | 0 | 3 | 1
72 | 55162518.A | HL660/2 lapač střešních splavenin DN 100 | kus | 7 | 0 | 0 | 0.0008 | 0.0056 |  | 0 |  |  | 2 | 3 | 1 | 55162518.A | 1 | 0 | 0 | 0 | 0 | 0 | 3 | 1
| Celkem za | 8 Trubní vedení |  |  |  | 0 |  | 0.64899 |  | 0 |  |  | 4 |  |  |  |  | 0 | 0 | 0 | 0 | 0
Díl: | 91 | Doplňující práce na komunikaci | [10 empty] | 1
73 | 916561111RT4 | Osazení záhon.obrubníků do lože z B 12,5 s opěrou včetně obrubníku ABO 4 - 5 50/5/25 | m | 53 | 0 | 0 | 0.11777 | 6.2418 | 0 | 0 |  |  | 2 | 1 | 1 | 1 | 1 | 0 | 0 | 0 | 0 | 0 | 1 | 1
|  | 53 |  | 53 | [7 empty] | 53
74 | 917832111R00 | Osazení stojat. obrub. bet. bez opěry,lože z B12,5 | m | 33.2 | 0 | 0 | 0.1008 | 3.3466 | 0 | 0 |  |  | 2 | 1 | 1 | 1 | 1 | 0 | 0 | 0 | 0 | 0 | 1 | 1
|  | 1,2+13,9+14,8+3,3 |  | 33.2 | [7 empty] | 1,2+13,9+14,8+3,3
75 | 919721211R00 | Dilatační spáry vyplněné asfalt. zálivkou | m | 27 | 0 | 0 | 0.0043 | 0.1161 | 0 | 0 |  |  | 2 | 1 | 1 | 1 | 1 | 0 | 0 | 0 | 0 | 0 | 1 | 1
76 | 919735112R00 | Řezání stávajícího živičného krytu tl. 5 - 10 cm | m | 25 | 0 | 0 | 0.04254 | 1.0635 | 0 | 0 |  |  | 2 | 1 | 1 | 1 | 1 | 0 | 0 | 0 | 0 | 0 | 1 | 1
|  | 25 |  | 25 | [7 empty] | 25
| Celkem za | 91 Doplňující práce na komunikaci |  |  |  | 0 |  | 10.768 |  | 0 |  |  | 4 |  |  |  |  | 0 | 0 | 0 | 0 | 0
Díl: | 94 | Lešení a stavební výtahy | [10 empty] | 1
77 | 941941041R00 | Montáž lešení leh.řad.s podlahami,š.1,2 m, H 10 m | m2 | 442.2 | 0 | 0 | 0.03338 | 14.7606 | 0 | 0 |  |  | 2 | 1 | 1 | 1 | 1 | 0 | 0 | 0 | 0 | 0 | 1 | 1
|  | 402*1,1 |  | 442.2 | [7 empty] | 402*1,1
78 | 941941291RT2 | Příplatek za každý měsíc použití lešení k pol.1041 lešení vlastní | m2 | 884.4 | 0 | 0 | 0 | 0 | 0 | 0 |  |  | 2 | 1 | 1 | 1 | 1 | 0 | 0 | 0 | 0 | 0 | 1 | 1
|  | 442,2*2 |  | 884.4 | [7 empty] | 442,2*2
79 | 941941841R00 | Demontáž lešení leh.řad.s podlahami,š.1,2 m,H 10 m | m2 | 442 | 0 | 0 | 0 | 0 | 0 | 0 |  |  | 2 | 1 | 1 | 1 | 1 | 0 | 0 | 0 | 0 | 0 | 1 | 1
|  | 442 |  | 442 | [7 empty] | 442
80 | 941955002R00 | Lešení lehké pomocné, výška podlahy do 1,9 m | m2 | 200 | 0 | 0 | 0.03496 | 6.992 | 0 | 0 |  |  | 2 | 1 | 1 | 1 | 1 | 0 | 0 | 0 | 0 | 0 | 1 | 1
|  | 200 |  | 200 | [7 empty] | 200
81 | 944944011R00 | Montáž ochranné sítě z umělých vláken | m2 | 442 | 0 | 0 | 0 | 0 | 0 | 0 |  |  | 2 | 1 | 1 | 1 | 1 | 0 | 0 | 0 | 0 | 0 | 1 | 1
|  | 442 |  | 442 | [7 empty] | 442
82 | 944944031R00 | Příplatek za každý měsíc použití sítí k pol. 4011 | m2 | 884 | 0 | 0 | 0 | 0 | 0 | 0 |  |  | 2 | 1 | 1 | 1 | 1 | 0 | 0 | 0 | 0 | 0 | 1 | 1
|  | 442*2 |  | 884 | [7 empty] | 442*2
83 | 944944081R00 | Demontáž ochranné sítě z umělých vláken | m2 | 442 | 0 | 0 | 0 | 0 | 0 | 0 |  |  | 2 | 1 | 1 | 1 | 1 | 0 | 0 | 0 | 0 | 0 | 1 | 1
|  | 442 |  | 442 | [7 empty] | 442
| Celkem za | 94 Lešení a stavební výtahy |  |  |  | 0 |  | 21.7526 |  | 0 |  |  | 4 |  |  |  |  | 0 | 0 | 0 | 0 | 0
Díl: | 95 | Dokončovací konstrukce na pozemních stavbách | [10 empty] | 1
84 | 952901114R00 | Vyčištění budov o výšce podlaží nad 4 m | m2 | 219.06 | 0 | 0 | 0 | 0 | 0 | 0 |  |  | 2 | 1 | 1 | 1 | 1 | 0 | 0 | 0 | 0 | 0 | 1 | 1
| Celkem za | 95 Dokončovací konstrukce na pozemních stavbách |  |  |  | 0 |  | 0 |  | 0 |  |  | 4 |  |  |  |  | 0 | 0 | 0 | 0 | 0
Díl: | 96 | Bourání konstrukcí | [10 empty] | 1
85 | 962031132R00 | Bourání příček cihelných tl. 10 cm | m2 | 14.35 | 0 | 0 | 0 | 0 | -0.131 | -1.8799 |  |  | 2 | 1 | 0 | 0 | 1 | 0 | 0 | 0 | 0 | 0 | 1 | 0
|  | 4,1*3,5 |  | 14.35 | [7 empty] | 4,1*3,5
86 | 962031133R00 | Bourání příček cihelných tl. 15 cm | m2 | 57.08 | 0 | 0 | 0 | 0 | -0.261 | -14.8979 |  |  | 2 | 1 | 1 | 1 | 1 | 0 | 0 | 0 | 0 | 0 | 1 | 1
|  | 1,6*3,5+2,2*3,6+4,3*3,6+1,8*3,6+2,4*3,6*2+1,2*3,6 |  | 57.08 | [7 empty] | 1,6*3,5+2,2*3,6+4,3*3,6+1,8*3,6+2,4*3,6*2+1,2*3,6
87 | 968061113R00 | Vyvěšení dřevěných okenních křídel | kus | 56 | 0 | 0 | 0 | 0 | 0 | 0 |  |  | 2 | 1 | 1 | 1 | 1 | 0 | 0 | 0 | 0 | 0 | 1 | 1
|  | 56 |  | 56 | [7 empty] | 56
88 | 968062245R00 | Vybourání dřevěných rámů oken | m2 | 30.8318 | 0 | 0 | 0.001 | 0.030832 | -0.031 | -0.95579 |  |  | 2 | 1 | 1 | 1 | 1 | 0 | 0 | 0 | 0 | 0 | 1 | 1
|  | 3*2,1*2,3+1*1+0,6*1+0,9*1,6+0,6*1,12+0,93*1,61+2,1*1,6+0,645*1,12+1,265*1,96 |  | 26.2611 | [7 empty] | 3*2,1*2,3+1*1+0,6*1+0,9*1,6+0,6*1,12+0,93*1,61+2,1*1,6+0,645*1,12+1,265*1,96
|  | 1,635*1,95+0,9*1,2+0,55*0,55 |  | 4.5708 | [7 empty] | 1,635*1,95+0,9*1,2+0,55*0,55
89 | 968062991R00 | Vybourání dřevěných deštění a obkladů | m2 | 37.605 | 0 | 0 | 0 | 0 | -0.004 | -0.15042 |  |  | 2 | 1 | 1 | 1 | 1 | 0 | 0 | 0 | 0 | 0 | 1 | 1
|  | 32,7*1,15 |  | 37.605 | [7 empty] | 32,7*1,15
90 | 968072455R00 | Vybourání kovových dveřních zárubní pl. do 2 m2 | m2 | 20 | 0 | 0 | 0 | 0 | -0.076 | -1.52 |  |  | 2 | 1 | 0 | 0 | 1 | 0 | 0 | 0 | 0 | 0 | 1 | 0
|  | 0,9*2*4 |  | 7.2 | [7 empty] | 0,9*2*4
|  | 0,8*2*5 |  | 8 | [7 empty] | 0,8*2*5
|  | 0,6*2*4 |  | 4.8 | [7 empty] | 0,6*2*4
| Celkem za | 96 Bourání konstrukcí |  |  |  | 0 |  | 0.030832 |  | -19.4039 |  |  | 4 |  |  |  |  | 0 | 0 | 0 | 0 | 0
Díl: | 97 | Prorážení otvorů | [10 empty] | 1
91 | 978012121R00 | Otlučení omítek vnitřních rákosov.stropů do 10 % | m2 | 219.06 | 0 | 0 | 0 | 0 | -0.004 | -0.87624 |  |  | 2 | 1 | 1 | 1 | 1 | 0 | 0 | 0 | 0 | 0 | 1 | 1
92 | 978036131R00 | Otlučení omítek břízolitových v rozsahu 20 % | m2 | 402 | 0 | 0 | 0 | 0 | -0.01 | -4.02 |  |  | 2 | 1 | 1 | 1 | 1 | 0 | 0 | 0 | 0 | 0 | 1 | 1
|  | 402 |  | 402 | [7 empty] | 402
93 | 978059531R00 | Odsekání vnitřních obkladů stěn nad 2 m2 | m2 | 60.3 | 0 | 0 | 0 | 0 | -0.068 | -4.1004 |  |  | 2 | 1 | 1 | 1 | 1 | 0 | 0 | 0 | 0 | 0 | 1 | 1
|  | 11*1,5+6*1,5+2*1,5+7*1,5+3*1,5+10*1,5+0,6*3 |  | 60.3 | [7 empty] | 11*1,5+6*1,5+2*1,5+7*1,5+3*1,5+10*1,5+0,6*3
| Celkem za | 97 Prorážení otvorů |  |  |  | 0 |  | 0 |  | -8.9966 |  |  | 4 |  |  |  |  | 0 | 0 | 0 | 0 | 0
Díl: | 98 | Demolice | [10 empty] | 1
94 | 981331111R00 | Demolice komínů z cihel.zdiva postup. rozebráním | m3 | 0.338 | 0 | 0 | 0.001 | 0.000338 | -1.8 | -0.6084 |  |  | 2 | 1 | 1 | 1 | 1 | 0 | 0 | 0 | 0 | 0 | 1 | 1
| Celkem za | 98 Demolice |  |  |  | 0 |  | 0.000338 |  | -0.6084 |  |  | 4 |  |  |  |  | 0 | 0 | 0 | 0 | 0
Díl: | 99 | Staveništní přesun hmot | [10 empty] | 1
95 | 998011002R00 | Přesun hmot pro budovy zděné výšky do 12 m | t | 251.8668 | 0 | 0 | 0 | 0 |  | 0 |  |  | 2 | 7 | 1 | 2 | 1 | 0 | 0 | 0 | 0 | 0 | 7 | 1
| Celkem za | 99 Staveništní přesun hmot |  |  |  | 0 |  | 0 |  | 0 |  |  | 4 |  |  |  |  | 0 | 0 | 0 | 0 | 0
Díl: | F0809 | Požární zabezpečení - EPS | [10 empty] | 1
96 | 468654 | Tabulky s označením únikových cest 5 ks tabulek | sou | 1 | 0 | 0 | 0 | 0 |  | 0 |  |  | 2 | 12 | 0 | 520 | 1 | 0 | 0 | 0 | 0 | 0 | 12 | 0
97 | 85148 | Dodávka a osazení PHP 21A (6kg) | ks | 3 | 0 | 0 | 0 | 0 |  | 0 |  |  | 2 | 12 | 0 | 521 | 1 | 0 | 0 | 0 | 0 | 0 | 12 | 0
98 | 85149 | Dodávka a osazení PHP 183B (6kg) | ks | 1 | 0 | 0 | 0 | 0 |  | 0 |  |  | 2 | 12 | 0 | 522 | 1 | 0 | 0 | 0 | 0 | 0 | 12 | 0
| Celkem za | F0809 Požární zabezpečení - EPS |  |  |  | 0 |  | 0 |  | 0 |  |  | 4 |  |  |  |  | 0 | 0 | 0 | 0 | 0
Díl: | 711 | Izolace proti vodě | [10 empty] | 1
99 | 711482020RZ1 | Izolační systém nopové fólie, výška nopu 7mm včetně dodávky fólie a doplňků a lemovací lišty | m2 | 81.4 | 0 | 0 | 0.00071 | 0.057794 | 0 | 0 |  |  | 2 | 1 | 7 | 7 | 2 | 0 | 0 | 0 | 0 | 0 | 1 | 7
|  | 74*1,1 |  | 81.4 | [7 empty] | 74*1,1
100 | 998711102R00 | Přesun hmot pro izolace proti vodě, výšky do 12 m | t | 0.057794 | 0 | 0 | 0 | 0 |  | 0 |  |  | 2 | 7 | 1001 | 5 | 2 | 0 | 0 | 0 | 0 | 0 | 7 | 1001
| Celkem za | 711 Izolace proti vodě |  |  |  | 0 |  | 0.057794 |  | 0 |  |  | 4 |  |  |  |  | 0 | 0 | 0 | 0 | 0
Díl: | 712 | Živičné krytiny | [10 empty] | 1
101 | 712300831R00 | Odstranění živičné krytiny střech do 10° 1vrstvé | m2 | 392.54 | 0 | 0 | 0 | 0 | -0.006 | -2.3552 |  |  | 2 | 1 | 7 | 7 | 2 | 0 | 0 | 0 | 0 | 0 | 1 | 7
|  | 92,7*2+37,07*2+72+4,5+12,8+3,7+40 |  | 392.54 | [7 empty] | 92,7*2+37,07*2+72+4,5+12,8+3,7+40
102 | 712990813R00 | Odstranění násypu nebo nánosu tl. 5 - 10 cm | m2 | 219.06 | 0 | 0 | 0 | 0 | -0.167 | -36.583 |  |  | 2 | 1 | 7 | 7 | 2 | 0 | 0 | 0 | 0 | 0 | 1 | 7
| Celkem za | 712 Živičné krytiny |  |  |  | 0 |  | 0 |  | -38.9383 |  |  | 4 |  |  |  |  | 0 | 0 | 0 | 0 | 0
Díl: | 713 | Izolace tepelné | [10 empty] | 1
103 | 713191100RT9 | Položení izolační fólie včetně dodávky fólie PE | m2 | 170 | 0 | 0 | 0.0066 | 1.122 | 0 | 0 |  |  | 2 | 1 | 7 | 7 | 2 | 0 | 0 | 0 | 0 | 0 | 1 | 7
|  | Podlaha 2.NP. | [8 empty] | Podlaha 2.NP. |  | 3
|  | 170 |  | 170 | [7 empty] | 170
104 | 998713102R00 | Přesun hmot pro izolace tepelné, výšky do 12 m | t | 1.122 | 0 | 0 | 0 | 0 |  | 0 |  |  | 2 | 7 | 1001 | 5 | 2 | 0 | 0 | 0 | 0 | 0 | 7 | 1001
| Celkem za | 713 Izolace tepelné |  |  |  | 0 |  | 1.122 |  | 0 |  |  | 4 |  |  |  |  | 0 | 0 | 0 | 0 | 0
Díl: | 720a | Venkovní kanalizace | [10 empty] | 1
105 | 9156V | Dodavka, osazení, napuštění při montáži, vyčerpání Jímka 12m3, včetně nástavce (1,2m) a poklopu | sou | 1 | 0 | 0 | 0.5 | 0.5 |  | 0 |  |  | 2 | 12 | 0 | 524 | 2 | 0 | 0 | 0 | 0 | 0 | 12 | 0
| Celkem za | 720a Venkovní kanalizace |  |  |  | 0 |  | 0.5 |  | 0 |  |  | 4 |  |  |  |  | 0 | 0 | 0 | 0 | 0
Díl: | 722 | Vnitřní vodovod | [10 empty] | 1
106 | 944534V | Odpojení a demontáž vodoměru - vodovodní přípojky na severní straně | sou | 1 | 0 | 0 | 0 | 0 |  | 0 |  |  | 2 | 12 | 0 | 525 | 2 | 0 | 0 | 0 | 0 | 0 | 12 | 0
|  | Přípojka zůstane v zemi, ale bude za účasti provozovatele odpojena a zrušena | [8 empty] | Přípojka zůstane v zemi, ale bude za účasti provozovatele odpojena a zrušena |  | 3
| Celkem za | 722 Vnitřní vodovod |  |  |  | 0 |  | 0 |  | 0 |  |  | 4 |  |  |  |  | 0 | 0 | 0 | 0 | 0
Díl: | 725 | Zařizovací předměty | [10 empty] | 1
107 | 725291706U00 | Smalt madlo rovné dl 600 mm | soubor | 1 | 0 | 0 | 0.0013 | 0.0013 | 0 | 0 |  |  | 2 | 1 | 7 | 7 | 2 | 0 | 0 | 0 | 0 | 0 | 1 | 7
|  | Barva bílá, smaltovaný kov. | [8 empty] | Barva bílá, smaltovaný kov. |  | 3
108 | 725291722U00 | Smalt madlo krakorcové sk dl 830 mm | soubor | 1 | 0 | 0 | 0.00085 | 0.00085 | 0 | 0 |  |  | 2 | 1 | 7 | 7 | 2 | 0 | 0 | 0 | 0 | 0 | 1 | 7
|  | Madlo sklopné bílé, smaltovaný kov. | [8 empty] | Madlo sklopné bílé, smaltovaný kov. |  | 3
109 | 998725101R00 | Přesun hmot pro zařizovací předměty, výšky do 6 m | t | 0.00215 | 0 | 0 | 0 | 0 |  | 0 |  |  | 2 | 7 | 1001 | 5 | 2 | 0 | 0 | 0 | 0 | 0 | 7 | 1001
| Celkem za | 725 Zařizovací předměty |  |  |  | 0 |  | 0.00215 |  | 0 |  |  | 4 |  |  |  |  | 0 | 0 | 0 | 0 | 0
Díl: | 726 | Instalační prefabrikáty | [10 empty] | 1
110 | 726001 | Větrací komínek pro plechové krytiny včetně napojení odvětrávacího potrubí D125 | kus | 1 | 0 | 0 | 0.003 | 0.003 |  | 0 |  |  | 2 | 12 | 0 | 176 | 2 | 0 | 0 | 0 | 0 | 0 | 12 | 0
111 | 998726102R00 | Přesun hmot pro instalační prefab., výšky do 12 m | t | 0.003 | 0 | 0 | 0 | 0 |  | 0 |  |  | 2 | 7 | 1001 | 5 | 2 | 0 | 0 | 0 | 0 | 0 | 7 | 1001
| Celkem za | 726 Instalační prefabrikáty |  |  |  | 0 |  | 0.003 |  | 0 |  |  | 4 |  |  |  |  | 0 | 0 | 0 | 0 | 0
Díl: | 762 | Konstrukce tesařské | [10 empty] | 1
112 | 762211120R00 | Mont, demont oblož. schodiště bez podst. š. do 1 m dřevěného na půdu | m | 6 | 0 | 0 | 0.00527 | 0.03162 | 0 | 0 |  |  | 2 | 1 | 0 | 0 | 2 | 0 | 0 | 0 | 0 | 0 | 1 | 0
113 | 762342203RT4 | Montáž laťování střech, vzdálenost latí 22 - 36 cm včetně dodávky řeziva, latě 4/6 cm | m2 | 392.54 | 0 | 0 | 0.00403 | 1.5819 | 0 | 0 |  |  | 2 | 1 | 7 | 7 | 2 | 0 | 0 | 0 | 0 | 0 | 1 | 7
114 | 762342204RT3 | Montáž laťování střech, svislé, vzdálenost 100 cm včetně dodávky řeziva, hranolek 5/5 cm | m2 | 392.54 | 0 | 0 | 0.00151 | 0.59274 | 0 | 0 |  |  | 2 | 1 | 7 | 7 | 2 | 0 | 0 | 0 | 0 | 0 | 1 | 7
115 | 762522811R00 | Demontáž podlah s polštáři z prken tl. do 32 mm | m2 | 219.06 | 0 | 0 | 0 | 0 | -0.018 | -3.9431 |  |  | 2 | 1 | 7 | 7 | 2 | 0 | 0 | 0 | 0 | 0 | 1 | 7
116 | 6051551V | Obkladové stupně, podstupnice a soklíky pro obložení dřevěného schodiště na půdu, dřevo JASAN | sou | 1 | 0 | 0 | 0.55 | 0.55 |  | 0 |  |  | 2 | 12 | 0 | 235 | 2 | 0 | 0 | 0 | 0 | 0 | 12 | 0
|  | 1 |  | 1 | [7 empty] | 1
117 | 845124V | Tesařská oprava konstrukce krovu, je dána PD a mykologickým rozborem, | sou | 1 | 0 | 0 | 0.00796 | 0.00796 |  | 0 |  |  | 2 | 12 | 0 | 412 | 2 | 0 | 0 | 0 | 0 | 0 | 12 | 0
|  | - položka obsahuje demontáž a likvidaci poškozených prvků krovu a bednění krovu a nahrazení novými prvky krovu a doplnění novým bedněním | [8 empty] | - položka obsahuje demontáž a likvidaci poškozených prvků krovu a bednění krovu a nahrazení novými prvky krovu a doplnění novým bedněním |  | 3
3
118 | 998762102R00 | Přesun hmot pro tesařské konstrukce, výšky do 12 m | t | 2.7643 | 0 | 0 | 0 | 0 |  | 0 |  |  | 2 | 7 | 1001 | 5 | 2 | 0 | 0 | 0 | 0 | 0 | 7 | 1001
| Celkem za | 762 Konstrukce tesařské |  |  |  | 0 |  | 2.7643 |  | -3.9431 |  |  | 4 |  |  |  |  | 0 | 0 | 0 | 0 | 0
Díl: | 764 | Konstrukce klempířské | [10 empty] | 1
119 | 764171272U00 | Lemování komínu v hřebeni z poplast plechu ke krytině | m2 | 1.8 | 0 | 0 | 0.0098 | 0.01764 | 0 | 0 |  |  | 2 | 1 | 7 | 7 | 2 | 0 | 0 | 0 | 0 | 0 | 1 | 7
120 | 764311831R00 | Demontáž krytiny, tabule 2 x 1 m, do 25 m2, do 45° | m2 | 392.54 | 0 | 0 | 0 | 0 | -0.00732 | -2.8734 |  |  | 2 | 1 | 7 | 7 | 2 | 0 | 0 | 0 | 0 | 0 | 1 | 7
|  | 392,54 |  | 392.54 | [7 empty] | 392,54
121 | 764348814R00 | Demontáž sněhového zachytače, sklon do 45° | kus | 58 | 0 | 0 | 0 | 0 | -0.00416 | -0.24128 |  |  | 2 | 1 | 7 | 7 | 2 | 0 | 0 | 0 | 0 | 0 | 1 | 7
122 | 764352811R00 | Demontáž žlabů půlkruh. rovných, rš 330 mm, do 45° | m | 77.8 | 0 | 0 | 0 | 0 | -0.00336 | -0.26141 |  |  | 2 | 1 | 7 | 7 | 2 | 0 | 0 | 0 | 0 | 0 | 1 | 7
|  | 77,8 |  | 77.8 | [7 empty] | 77,8
123 | 764410850R00 | Demontáž oplechování parapetů,rš od 100 do 330 mm | m | 14.4 | 0 | 0 | 0 | 0 | -0.00135 | -0.01944 |  |  | 2 | 1 | 7 | 7 | 2 | 0 | 0 | 0 | 0 | 0 | 1 | 7
|  | 1.NP:14,4 |  | 14.4 | [7 empty] | 1.NP:14,4
124 | 764430810R00 | Demontáž oplechování zdí, rš do 250 mm | m | 16 | 0 | 0 | 0 | 0 | -0.00142 | -0.02272 |  |  | 2 | 1 | 7 | 7 | 2 | 0 | 0 | 0 | 0 | 0 | 1 | 7
|  | 2+2+6+3+3 |  | 16 | [7 empty] | 2+2+6+3+3
125 | 764454801R00 | Demontáž odpadních trub kruhových,D 75 a 100 mm | m | 28 | 0 | 0 | 0 | 0 | -0.00226 | -0.06328 |  |  | 2 | 1 | 7 | 7 | 2 | 0 | 0 | 0 | 0 | 0 | 1 | 7
|  | 28 |  | 28 | [7 empty] | 28
126 | 764900003R00 | Plechová krytina LPA 0,5mm, krytina PZ+Polyester tabule taškového vzhledu | m2 | 392.54 | 0 | 0 | 0.00557 | 2.1864 | 0 | 0 |  |  | 2 | 1 | 7 | 7 | 2 | 0 | 0 | 0 | 0 | 0 | 1 | 7
|  | 392,54 |  | 392.54 | [7 empty] | 392,54
127 | 764900101R00 | Zastřešení jednoduché, hřebenáči, ke krytině z poplast.plechů - systémové | m | 58 | 0 | 0 | 0.00263 | 0.15254 | 0 | 0 |  |  | 2 | 1 | 7 | 7 | 2 | 0 | 0 | 0 | 0 | 0 | 1 | 7
|  | včetně podkladního lepícího těsnícího odvětrávacího pásů | [8 empty] | včetně podkladního lepícího těsnícího odvětrávacího pásů |  | 3
128 | 764901031R00 | Kotlík žlabový kónický OK, vel.žlabu 150 mm | kus | 10 | 0 | 0 | 0.0004 | 0.004 | 0 | 0 |  |  | 2 | 1 | 7 | 7 | 2 | 0 | 0 | 0 | 0 | 0 | 1 | 7
|  | Systémové se střešní krytinou. | [8 empty] | Systémové se střešní krytinou. |  | 3
129 | 764901041R00 | Žlab podokapní půlkruhový R,velikost 150 mm | m | 77.8 | 0 | 0 | 0.00225 | 0.17505 | 0 | 0 |  |  | 2 | 1 | 0 | 0 | 2 | 0 | 0 | 0 | 0 | 0 | 1 | 0
|  | Systémové se střešní krytinou. | [8 empty] | Systémové se střešní krytinou. |  | 3
|  | 77,8 |  | 77.8 | [7 empty] | 77,8
130 | 764901051R00 | Odpadní trouby kruhové SROR, D 100 mm | m | 28 | 0 | 0 | 0.0035 | 0.098 | 0 | 0 |  |  | 2 | 1 | 7 | 7 | 2 | 0 | 0 | 0 | 0 | 0 | 1 | 7
|  | Systémové se střešní krytinou. | [8 empty] | Systémové se střešní krytinou. |  | 3
|  | 28 |  | 28 | [7 empty] | 28
131 | 764902001R00 | Sněhový zachytač, do dřeva SZO | kus | 108 | 0 | 0 | 0.0001 | 0.0108 | 0 | 0 |  |  | 2 | 1 | 7 | 7 | 2 | 0 | 0 | 0 | 0 | 0 | 1 | 7
132 | 764918911R00 | Z+M závětrné lišty z ocel.popl.plechu rš 330 mm | m | 14 | 0 | 0 | 0.00105 | 0.0147 | 0 | 0 |  |  | 2 | 1 | 7 | 7 | 2 | 0 | 0 | 0 | 0 | 0 | 1 | 7
|  | 14 |  | 14 | [7 empty] | 14
133 | 764928103R00 | Z+M oplech.parapetů z popl.plechu vč.rohů rš 200 | m | 14.4 | 0 | 0 | 0.00158 | 0.022752 | 0 | 0 |  |  | 2 | 1 | 7 | 7 | 2 | 0 | 0 | 0 | 0 | 0 | 1 | 7
|  | 14,4 |  | 14.4 | [7 empty] | 14,4
134 | 764928302R00 | Z+M oplechování zdí z poplast. plechu, rš 330 mm | m | 16 | 0 | 0 | 0.00158 | 0.02528 | 0 | 0 |  |  | 2 | 1 | 7 | 7 | 2 | 0 | 0 | 0 | 0 | 0 | 1 | 7
|  | Rozvinutá šířka oplechování atiky 660 mm. Rozpočtový program tuto rš neumožnuje, proto zvolena varianta s poloviční rš a zdvojnásobení výměry. | [8 empty] | Rozvinutá šířka oplechování atiky 660 mm. Rozpočtový program tuto rš neumožnuje, proto zvolena varianta s poloviční rš a zdvojnásobení výměry. |  | 3
|  | 16 |  | 16 | [7 empty] | 16
135 | 765322715R00 | Výlez na střechu, s povrchovou úpravou střešní okno 550/550 O12 | kus | 3 | 0 | 0 | 0.01213 | 0.03639 | 0 | 0 |  |  | 2 | 1 | 0 | 0 | 2 | 0 | 0 | 0 | 0 | 0 | 1 | 0
|  | Vnější rozmeě600x600 mm, vnitřní rozměr 550x550, odstín dle střešní krytiny. Výplň drátosklo, nezateplený. | [8 empty] | Vnější rozmeě600x600 mm, vnitřní rozměr 550x550, odstín dle střešní krytiny. Výplň drátosklo, nezateplený. |  | 3
136 | 6453435V | Utěsnění hromosvodových a elektro stožárů použití utěsňovacího lepícího střešního pásu | ks | 3 | 0 | 0 | 0 | 0 |  | 0 |  |  | 2 | 12 | 0 | 495 | 2 | 0 | 0 | 0 | 0 | 0 | 12 | 0
137 | 998764102R00 | Přesun hmot pro klempířské konstr., výšky do 12 m | t | 2.7436 | 0 | 0 | 0 | 0 |  | 0 |  |  | 2 | 7 | 1001 | 5 | 2 | 0 | 0 | 0 | 0 | 0 | 7 | 1001
| Celkem za | 764 Konstrukce klempířské |  |  |  | 0 |  | 2.7436 |  | -3.4815 |  |  | 4 |  |  |  |  | 0 | 0 | 0 | 0 | 0
Díl: | 765 | Krytiny tvrdé | [10 empty] | 1
138 | 765311723R00 | Větrací mřížka okapní 5000 x 100 mm | m | 80 | 0 | 0 | 0.00011 | 0.0088 | 0 | 0 |  |  | 2 | 1 | 7 | 7 | 2 | 0 | 0 | 0 | 0 | 0 | 1 | 7
|  | Systémová se střešní krytinou. | [8 empty] | Systémová se střešní krytinou. |  | 3
139 | 765799312RO2 | Montáž fólie na bednění přibitím difúzní pojistná hydroizolace 150g/m2 | m2 | 392.54 | 0 | 0 | 0.00017 | 0.066732 | 0 | 0 |  |  | 2 | 1 | 7 | 7 | 2 | 0 | 0 | 0 | 0 | 0 | 1 | 7
140 | 998765102R00 | Přesun hmot pro krytiny tvrdé, výšky do 12 m | t | 0.075532 | 0 | 0 | 0 | 0 |  | 0 |  |  | 2 | 7 | 1001 | 5 | 2 | 0 | 0 | 0 | 0 | 0 | 7 | 1001
| Celkem za | 765 Krytiny tvrdé |  |  |  | 0 |  | 0.075532 |  | 0 |  |  | 4 |  |  |  |  | 0 | 0 | 0 | 0 | 0
Díl: | 766 | Konstrukce truhlářské | [10 empty] | 1
141 | 766660012U00 | Mtž dveře 145cm- 2kř oc zárubeň | kus | 2 | 0 | 0 | 0 | 0 | 0 | 0 |  |  | 2 | 1 | 7 | 7 | 2 | 0 | 0 | 0 | 0 | 0 | 1 | 7
142 | 766661112R00 | Montáž dveří do zárubně,otevíravých 1kř.do 0,8 m | kus | 6 | 0 | 0 | 0 | 0 | 0 | 0 |  |  | 2 | 1 | 7 | 7 | 2 | 0 | 0 | 0 | 0 | 0 | 1 | 7
143 | 766661122R00 | Montáž dveří do zárubně,otevíravých 1kř.nad 0,8 m | kus | 3 | 0 | 0 | 0 | 0 | 0 | 0 |  |  | 2 | 1 | 7 | 7 | 2 | 0 | 0 | 0 | 0 | 0 | 1 | 7
144 | 766670021R00 | Montáž kliky a štítku | kus | 10 | 0 | 0 | 0 | 0 | 0 | 0 |  |  | 2 | 1 | 7 | 7 | 2 | 0 | 0 | 0 | 0 | 0 | 1 | 7
145 | 766694112R00 | Montáž parapetních desek | kus | 12 | 0 | 0 | 2e-05 | 0.00024 | 0 | 0 |  |  | 2 | 1 | 7 | 7 | 2 | 0 | 0 | 0 | 0 | 0 | 1 | 7
146 | 766695212R00 | Montáž prahů dveří jednokřídlových š. do 10 cm | kus | 9 | 0 | 0 | 1e-05 | 9e-05 | 0 | 0 |  |  | 2 | 1 | 7 | 7 | 2 | 0 | 0 | 0 | 0 | 0 | 1 | 7
147 | 84154V | Dělící stěna WC včetně dveří 6P dodávka a montáž | sou | 1 | 0 | 0 | 0 | 0 |  | 0 |  |  | 2 | 12 | 0 | 518 | 2 | 0 | 0 | 0 | 0 | 0 | 12 | 0
|  | Dělící stěna nové WC kabiny v m.č. 1.09 je navržená systémová, z dřevotřískových desek P5 potažených vysokotlakým laminátem HPL 24. Nosnou konstrukci stěn tvoří montážní profily a stavěcí šrouby z lehkých slitin, standardně eloxovány nebo pokryté práškovou barvou a prvky z nerezové oceli | [8 empty] | Dělící stěna nové WC kabiny v m.č. 1.09 je navržená systémová, z dřevotřískových desek P5 potažených vysokotlakým laminátem HPL 24. Nosnou konstrukci stěn tvoří montážní profily a stavěcí šrouby z lehkých slitin, standardně eloxovány nebo pokryté práškovou barvou a prvky z nerezové oceli |  | 3
148 | 54914593 | Kliky se štítem dveřní rozetové, nerezová úprava, rozteč 72mm, zamykání dozický klíč | kus | 10 | 0 | 0 | 0.00075 | 0.0075 |  | 0 |  |  | 2 | 3 | 7 | 54914593 | 2 | 0 | 0 | 0 | 0 | 0 | 3 | 7
|  | Nerezové (mat) kování klika -klika, tloušťka dveří 38-52 mm. Kování upevněno nerezovými vruty. | [8 empty] | Nerezové (mat) kování klika -klika, tloušťka dveří 38-52 mm. Kování upevněno nerezovými vruty. |  | 3
149 | 61160126 | Dveře vnitřní hladké plné 1 kříd. 60x197 lak A | kus | 1 | 0 | 0 | 0.0138 | 0.0138 |  | 0 |  |  | 2 | 3 | 7 | 61160126 | 2 | 0 | 0 | 0 | 0 | 0 | 3 | 7
|  | plná výplň, povrch CPL 0,8 mm barva bílá. Se třemi pozinkovanými kovovými závězy. | [8 empty] | plná výplň, povrch CPL 0,8 mm barva bílá. Se třemi pozinkovanými kovovými závězy. |  | 3
150 | 61160186 | Dveře vnitřní hladké plné 1 kříd. 80x197 lak A | kus | 4 | 0 | 0 | 0.016 | 0.064 |  | 0 |  |  | 2 | 3 | 7 | 61160186 | 2 | 0 | 0 | 0 | 0 | 0 | 3 | 7
|  | plná výplň, povrch CPL 0,8 mm barva bílá. Se třemi pozinkovanými kovovými závězy. | [8 empty] | plná výplň, povrch CPL 0,8 mm barva bílá. Se třemi pozinkovanými kovovými závězy. |  | 3
151 | 61160192 | Dveře vnitřní hladké plné 1 kříd. 90x197 lak C | kus | 3 | 0 | 0 | 0.016 | 0.048 |  | 0 |  |  | 2 | 3 | 7 | 61160192 | 2 | 0 | 0 | 0 | 0 | 0 | 3 | 7
|  | plná výplň, povrch CPL 0,8 mm barva bílá. Se třemi pozinkovanými kovovými závězy. | [8 empty] | plná výplň, povrch CPL 0,8 mm barva bílá. Se třemi pozinkovanými kovovými závězy. |  | 3
152 | 61164330 | Dveře vnitřní se sklem 2kř.160x197 3P | kus | 1 | 0 | 0 | 0.048 | 0.048 |  | 0 |  |  | 2 | 3 | 7 | 61164330 | 2 | 0 | 0 | 0 | 0 | 0 | 3 | 7
153 | 61164331 | Dveře vnitřní se sklem 2kř.160x197 3P panikové kovánní (hrazda), dle ČSN EN 1125 | ks | 1 | 0 | 0 | 0 | 0 |  | 0 |  |  | 2 | 3 | 7 | 61164331 | 2 | 0 | 0 | 0 | 0 | 0 | 3 | 7
154 | 61187116 | Prah dubový délka 60 cm šířka 10 cm tl. 2 cm | kus | 1 | 0 | 0 | 0.00092 | 0.00092 |  | 0 |  |  | 2 | 3 | 7 | 61187116 | 2 | 0 | 0 | 0 | 0 | 0 | 3 | 7
155 | 61187156 | Prah dubový délka 80 cm šířka 10 cm tl. 2 cm | kus | 4 | 0 | 0 | 0.00123 | 0.00492 |  | 0 |  |  | 2 | 3 | 7 | 61187156 | 2 | 0 | 0 | 0 | 0 | 0 | 3 | 7
156 | 61187176 | Prah dubový délka 90 cm šířka 10 cm tl. 2 cm | kus | 3 | 0 | 0 | 0.00139 | 0.00417 |  | 0 |  |  | 2 | 3 | 7 | 61187176 | 2 | 0 | 0 | 0 | 0 | 0 | 3 | 7
157 | 61187496R | Prah bukový délka 160 cm šířka 10 cm tl. 2 cm | kus | 2 | 0 | 0 | 0.00218 | 0.00436 |  | 0 |  |  | 2 | 3 | 7 | 61187496R | 2 | 0 | 0 | 0 | 0 | 0 | 3 | 7
158 | 61187553 | Deska parapetní dřevěná šířka 30-40 cm | m | 15 | 0 | 0 | 0.00577 | 0.08655 |  | 0 |  |  | 2 | 3 | 7 | 61187553 | 2 | 0 | 0 | 0 | 0 | 0 | 3 | 7
|  | Tl. 17-19 mm, výška nosu 40 mm. Krycí vrstva vysokotlaký sklolaminát tl. 0,6 mm, lepen na vlhkuodolnou dřevotřískovou desku. Dekor bílý. | [8 empty] | Tl. 17-19 mm, výška nosu 40 mm. Krycí vrstva vysokotlaký sklolaminát tl. 0,6 mm, lepen na vlhkuodolnou dřevotřískovou desku. Dekor bílý. |  | 3
|  | 15 |  | 15 | [7 empty] | 15
159 | 61581621.A | Linka kuchyňská místnost viz specifikace ve výkresu | soubor | 1 | 0 | 0 | 0.116 | 0.116 |  | 0 |  |  | 2 | 3 | 7 | 61581621.A | 2 | 0 | 0 | 0 | 0 | 0 | 3 | 7
160 | 998766102R00 | Přesun hmot pro truhlářské konstr., výšky do 12 m | t | 0.39855 | 0 | 0 | 0 | 0 |  | 0 |  |  | 2 | 7 | 1001 | 5 | 2 | 0 | 0 | 0 | 0 | 0 | 7 | 1001
| Celkem za | 766 Konstrukce truhlářské |  |  |  | 0 |  | 0.39855 |  | 0 |  |  | 4 |  |  |  |  | 0 | 0 | 0 | 0 | 0
Díl: | 767 | Konstrukce zámečnické | [10 empty] | 1
161 | 767162230R00 | Montáž zábradlí před vchodem venku | m | 8 | 0 | 0 | 6e-05 | 0.00048 | 0 | 0 |  |  | 2 | 1 | 0 | 0 | 2 | 0 | 0 | 0 | 0 | 0 | 1 | 0
3
|  | 8 |  | 8 | [7 empty] | 8
162 | 5825424V | Demontáž a zpětná montáž nové markýzky Kovové konzoly a polykarbonát | sou | 1 | 0 | 0 | 0 | 0 |  | 0 |  |  | 2 | 12 | 0 | 533 | 2 | 0 | 0 | 0 | 0 | 0 | 12 | 0
|  | (stejný rozměr a podobná konstrukce jako původní) | [8 empty] | (stejný rozměr a podobná konstrukce jako původní) |  | 3
163 | 767004 | Zábradlí schodišťové | m | 8 | 0 | 0 | 6e-05 | 0.00048 |  | 0 |  |  | 2 | 12 | 0 | 443 | 2 | 0 | 0 | 0 | 0 | 0 | 12 | 0
|  | Nově navržené, zábradlí z ocel. sloupků 50/50, madla 50/50 | [8 empty] | Nově navržené, zábradlí z ocel. sloupků 50/50, madla 50/50 |  | 3
|  | a dřevěné, vodorovné, | [8 empty] | a dřevěné, vodorovné, |  | 3
|  | deskové výplně | [8 empty] | deskové výplně |  | 3
|  | (v. zábradlí +0,900mm nad úroveň podesty rampy) | [8 empty] | (v. zábradlí +0,900mm nad úroveň podesty rampy) |  | 3
|  | 8 |  | 8 | [7 empty] | 8
164 | 998767102R00 | Přesun hmot pro zámečnické konstr., výšky do 12 m | t | 0.00096 | 0 | 0 | 0 | 0 |  | 0 |  |  | 2 | 7 | 1001 | 5 | 2 | 0 | 0 | 0 | 0 | 0 | 7 | 1001
| Celkem za | 767 Konstrukce zámečnické |  |  |  | 0 |  | 0.00096 |  | 0 |  |  | 4 |  |  |  |  | 0 | 0 | 0 | 0 | 0
Díl: | 769 | Otvorové prvky z plastu | [10 empty] | 1
165 | 769000000R00 | Montáž plastových oken | kus | 12 | 0 | 0 | 0 | 0 | 0 | 0 |  |  | 2 | 1 | 7 | 7 | 2 | 0 | 0 | 0 | 0 | 0 | 1 | 7
|  | 12 |  | 12 | [7 empty] | 12
166 | 769000001R00 | Montáž plastových dveří a vrat | kus | 2 | 0 | 0 | 0 | 0 | 0 | 0 |  |  | 2 | 1 | 7 | 7 | 2 | 0 | 0 | 0 | 0 | 0 | 1 | 7
3
167 | 101 | Sestava oken 2066/2295 O1 | kus | 3 | 0 | 0 | 0.0489 | 0.1467 |  | 0 |  |  | 2 | 3 | 7 | 101 | 2 | 0 | 0 | 0 | 0 | 0 | 3 | 7
168 | 102 | Okno plastové 1000/1000 O2 | kus | 1 | 0 | 0 | 0.032 | 0.032 |  | 0 |  |  | 2 | 3 | 7 | 102 | 2 | 0 | 0 | 0 | 0 | 0 | 3 | 7
|  | Kvalitativní třída profilu A, stěna profilu min. 2 mm. Klilka kovová bílá. | [8 empty] | Kvalitativní třída profilu A, stěna profilu min. 2 mm, trojité těsnění, Uw max 0,7 W/m2K. Systém uzavírání s osmihranným uzavíracím čepem, klilka kovová bílá. |  | 3
|  | Interiér bílý/ exteriér bílý. Izolační dvojsklo, včetně žaluzií. | [8 empty] | Interiér bílý/ exteriér zlatý dub. Izolační trojsklo U=0,4. Bez doplňků. |  | 3
169 | 103 | Okno plastové 600/1100 O3 | kus | 1 | 0 | 0 | 0.011 | 0.011 |  | 0 |  |  | 2 | 3 | 1 | 103 | 2 | 0 | 0 | 0 | 0 | 0 | 3 | 1
|  | Kvalitativní třída profilu A, stěna profilu min. 2 mm, Klilka kovová bílá. | [8 empty] | Kvalitativní třída profilu A, stěna profilu min. 2 mm, Klilka kovová bílá. |  | 3
|  | Interiér bílý/ exteriér bílý. Izolační dvojsklo, včetně žaluzií. | [8 empty] | Interiér bílý/ exteriér bílý. Izolační dvojsklo. Bez doplňků. |  | 3
170 | 104 | Okno plastové 900/1600 O4 | kus | 1 | 0 | 0 | 0.0071 | 0.0071 |  | 0 |  |  | 2 | 3 | 7 | 104 | 2 | 0 | 0 | 0 | 0 | 0 | 3 | 7
|  | Kvalitativní třída profilu A, stěna profilu min. 2 mm, Klilka kovová bílá. | [8 empty] | Kvalitativní třída profilu A, stěna profilu min. 2 mm, Klilka kovová bílá. |  | 3
|  | Interiér bílý/ exteriér bílý. Izolační dvojsklo, včetně žaluzií. | [8 empty] | Interiér bílý/ exteriér bílý. Izolační dvojsklo. Bez doplňků. |  | 3
171 | 105 | Okno plastové 600/1120 O5 | kus | 1 | 0 | 0 | 0.0071 | 0.0071 |  | 0 |  |  | 2 | 3 | 7 | 105 | 2 | 0 | 0 | 0 | 0 | 0 | 3 | 7
|  | Kvalitativní třída profilu A, stěna profilu min. 2 mm, Klilka kovová bílá. | [8 empty] | Kvalitativní třída profilu A, stěna profilu min. 2 mm, Klilka kovová bílá. |  | 3
|  | Interiér bílý/ exteriér bílý. Izolační dvojsklo, včetně žaluzií. | [8 empty] | Interiér bílý/ exteriér bílý. Izolační dvojsklo. Bez doplňků. |  | 3
172 | 106 | Okno plastové 985/1610 O6 | kus | 1 | 0 | 0 | 0.026 | 0.026 |  | 0 |  |  | 2 | 3 | 7 | 106 | 2 | 0 | 0 | 0 | 0 | 0 | 3 | 7
|  | Kvalitativní třída profilu A, stěna profilu min. 2 mm, Klilka kovová bílá. | [8 empty] | Kvalitativní třída profilu A, stěna profilu min. 2 mm, Klilka kovová bílá. |  | 3
|  | Interiér bílý/ exteriér bílý. Izolační dvojsklo, včetně žaluzií | [8 empty] | Interiér bílý/ exteriér bílý. Izolační dvojsklo. Bez doplňků. |  | 3
173 | 107 | Okno plastové 2100/1600 O7 | kus | 1 | 0 | 0 | 0.0262 | 0.0262 |  | 0 |  |  | 2 | 3 | 7 | 107 | 2 | 0 | 0 | 0 | 0 | 0 | 3 | 7
|  | Kvalitativní třída profilu A, stěna profilu min. 2 mm, Klilka kovová bílá. | [8 empty] | Kvalitativní třída profilu A, stěna profilu min. 2 mm, Klilka kovová bílá. |  | 3
|  | Interiér bílý/ exteriér bílý. Izolační dvojsklo, včetně žaluzií. | [8 empty] | Interiér bílý/ exteriér bílý. Izolační dvojsklo. Bez doplňků. |  | 3
174 | 108 | Okno plastové 645/1120 O8 | kus | 1 | 0 | 0 | 0.044 | 0.044 |  | 0 |  |  | 2 | 3 | 7 | 108 | 2 | 0 | 0 | 0 | 0 | 0 | 3 | 7
|  | Kvalitativní třída profilu A, stěna profilu min. 2 mm, Klilka kovová bílá. | [8 empty] | Kvalitativní třída profilu A, stěna profilu min. 2 mm, Klilka kovová bílá. |  | 3
|  | Interiér bílý/ exteriér bílý. Izolační dvojsklo, včetně žaluzií. | [8 empty] | Interiér bílý/ exteriér bílý. Izolační dvojsklo. Bez doplňků. |  | 3
|  | 1 |  | 1 | [7 empty] | 1
175 | 109 | Okno plastové 1265/1960 O9 | kus | 1 | 0 | 0 | 0.035 | 0.035 |  | 0 |  |  | 2 | 3 | 7 | 109 | 2 | 0 | 0 | 0 | 0 | 0 | 3 | 7
|  | Kvalitativní třída profilu A, stěna profilu min. 2 mm, Klilka kovová bílá. | [8 empty] | Kvalitativní třída profilu A, stěna profilu min. 2 mm, Klilka kovová bílá. |  | 3
|  | Interiér bílý/ exteriér bílý. Izolační dvojsklo, včetně žaluzií. | [8 empty] | Interiér bílý/ exteriér bílý. Izolační dvojsklo. Bez doplňků. |  | 3
176 | 110 | Okno plastové 1635/1950 O10 | kus | 1 | 0 | 0 | 0.039 | 0.039 |  | 0 |  |  | 2 | 3 | 7 | 110 | 2 | 0 | 0 | 0 | 0 | 0 | 3 | 7
|  | Kvalitativní třída profilu A, stěna profilu min. 2 mm, Klilka kovová bílá. | [8 empty] | Kvalitativní třída profilu A, stěna profilu min. 2 mm, Klilka kovová bílá. |  | 3
|  | Interiér bílý/ exteriér bílý. Izolační dvojsklo, včetně žaluzií. | [8 empty] | Interiér bílý/ exteriér bílý. Izolační dvojsklo. Bez doplňků. |  | 3
|  | 1 |  | 1 | [7 empty] | 1
177 | 111 | Okno plastové 900/1200 O11 | kus | 1 | 0 | 0 | 0.0261 | 0.0261 |  | 0 |  |  | 2 | 3 | 7 | 111 | 2 | 0 | 0 | 0 | 0 | 0 | 3 | 7
|  | Kvalitativní třída profilu A, stěna profilu min. 2 mm, Klilka kovová bílá. | [8 empty] | Kvalitativní třída profilu A, stěna profilu min. 2 mm, Klilka kovová bílá. |  | 3
|  | Interiér bílý/ exteriér bílý. Izolační dvojsklo, včetně žaluzií. | [8 empty] | Interiér bílý/ exteriér bílý. Izolační dvojsklo. Bez doplňků. |  | 3
|  | 1 |  | 1 | [7 empty] | 1
178 | 201 | Plastové vstupní dveře se světlíkem 1,7*2,79 1P | kus | 1 | 0 | 0 | 0.15 | 0.15 |  | 0 |  |  | 2 | 3 | 7 | 201 | 2 | 0 | 0 | 0 | 0 | 0 | 3 | 7
|  | Kvalitativní třída profilu A, stěna profilu min. 2 mm, Klilka kovová bílá. | [8 empty] | Kvalitativní třída profilu A, stěna profilu min. 2 mm, Klilka kovová bílá. |  | 3
|  | Interiér bílý/ exteriér bílý. Izolační dvojsklo. Bez doplňků. | [8 empty] | Interiér bílý/ exteriér bílý. Izolační dvojsklo. Bez doplňků. |  | 3
|  | 1 |  | 1 | [7 empty] | 1
179 | 202 | Dveře venkovní plastové 1křídlové 80x200 cm OS 2P | kus | 1 | 0 | 0 | 0.08 | 0.08 |  | 0 |  |  | 2 | 3 | 7 | 202 | 2 | 0 | 0 | 0 | 0 | 0 | 3 | 7
|  | Kvalitativní třída profilu A, stěna profilu min. 2 mm, Klilka kovová bílá. | [8 empty] | Kvalitativní třída profilu A, stěna profilu min. 2 mm, Klilka kovová bílá. |  | 3
|  | Interiér bílý/ exteriér bílý. Izolační dvojsklo. Bez doplňků. | [8 empty] | Interiér bílý/ exteriér bílý. Izolační dvojsklo. Bez doplňků. |  | 3
180 | 997769 | Přesun hmot pro otvorové prvky z plastů výšky do 12 m | t | 0.6302 | 0 | 0 | 0 | 0 |  | 0 |  |  | 2 | 7 | 1001 | 5 | 2 | 0 | 0 | 0 | 0 | 0 | 7 | 1001
| Celkem za | 769 Otvorové prvky z plastu |  |  |  | 0 |  | 0.6302 |  | 0 |  |  | 4 |  |  |  |  | 0 | 0 | 0 | 0 | 0
Díl: | 771 | Podlahy z dlaždic a obklady | [10 empty] | 1
181 | 771101121R00 | Provedení penetrace podkladu | m2 | 48.18 | 0 | 0 | 0 | 0 | 0 | 0 |  |  | 2 | 1 | 7 | 7 | 2 | 0 | 0 | 0 | 0 | 0 | 1 | 7
|  | 45,18 |  | 45.18 | [7 empty] | 45,18
|  | pod krbem a kamny:3 |  | 3 | [7 empty] | pod krbem a kamny:3
182 | 771212113R00 | Kladení dlažby keramické do TM,vel. nad 200x200 mm | m2 | 48.18 | 0 | 0 | 0 | 0 | 0 | 0 |  |  | 2 | 1 | 7 | 7 | 2 | 0 | 0 | 0 | 0 | 0 | 1 | 7
|  | Položka je určena pro kladení dlažby do tmele, rovnoběžně se stěnou, bez skládání složitých vzorů a tvarů. Skládání složitých vzorů a tvarů se oceňuje individuálně. | [8 empty] | Položka je určena pro kladení dlažby do tmele, rovnoběžně se stěnou, bez skládání složitých vzorů a tvarů. Skládání složitých vzorů a tvarů se oceňuje individuálně. |  | 3
|  | 45,18 |  | 45.18 | [7 empty] | 45,18
|  | 3 |  | 3 | [7 empty] | 3
183 | 771475014R00 | Obklad soklíků keram.rovných, tmel včetně nařezání z dlažby | m | 30 | 0 | 0 | 0.00024 | 0.0072 | 0 | 0 |  |  | 2 | 1 | 0 | 0 | 2 | 0 | 0 | 0 | 0 | 0 | 1 | 0
|  | výška soklíku 100 mm. | [8 empty] | výška soklíku 100 mm. |  | 3
|  | 30 |  | 30 | [7 empty] | 30
184 | 771003 | Dlaždice glazovaná 200/200/7 | m2 | 10.571 | 0 | 0 | 0.01 | 0.10571 |  | 0 |  |  | 2 | 12 | 0 | 498 | 2 | 0 | 0 | 0 | 0 | 0 | 12 | 0
|  | do místností WC 1.08, a 1.09 | [8 empty] | do místností WC 1.08, a 1.09 |  | 3
|  | 9,61*1,1 |  | 10.571 | [7 empty] | 9,61*1,1
185 | 771005 | Ukončení soklu začištěním | m | 30 | 0 | 0 | 0 | 0 |  | 0 |  |  | 2 | 12 | 0 | 435 | 2 | 0 | 0 | 0 | 0 | 0 | 12 | 0
|  | 30 |  | 30 | [7 empty] | 30
186 | 58581697.A | Nátěr podkladní.podklad A | kg | 9.036 | 0 | 0 | 0.001 | 0.009036 |  | 0 |  |  | 2 | 3 | 7 | 58581697.A | 2 | 0 | 0 | 0 | 0 | 0 | 3 | 7
|  | 45,18*0,2 |  | 9.036 | [7 empty] | 45,18*0,2
187 | 771990112U00 | Vyrovnání samoniv stěrkou tl4 30MPa | m2 | 45.18 | 0 | 0 | 0.001 | 0.04518 |  | 0 |  |  | 2 | 3 | 7 | 58581721.A | 2 | 0 | 0 | 0 | 0 | 0 | 3 | 7
[11 empty] | Počítáno 8,5 kg/ m2/tl. 5 mm |  | 3
45,18*8,5
188 | 58582139 | Tmel flexibilní bal. 25kg | kg | 167.166 | 0 | 0 | 0.001 | 0.16717 |  | 0 |  |  | 2 | 3 | 7 | 58582139 | 2 | 0 | 0 | 0 | 0 | 0 | 3 | 7
|  | Mrazuvzdorné, jednosložkové flexibilní lepidlo | [8 empty] | Mrazuvzdorné, jednosložkové flexibilní lepidlo |  | 3
|  | na bázi cementu. Třída C2T S1. Reakce na oheň: E. | [8 empty] | na bázi cementu. Třída C2T S1. Reakce na oheň: E. |  | 3
|  | 45,18*3,7 |  | 167.166 | [7 empty] | 45,18*3,7
189 | 771004 | Dlaždice slinutá 300x300x7 (např.typ gres) 1 jakost | m2 | 37.543 | 0 | 0 | 0.018 | 0.67577 |  | 0 |  |  | 2 | 12 | 1 | 200 | 2 | 0 | 0 | 0 | 0 | 0 | 12 | 1
|  | do chodby a zádveří 1.01 a 1.10 | [8 empty] | do chodby a zádveří 1.01 a 1.10 |  | 3
|  | 28,13*1,1 |  | 30.943 | [7 empty] | 28,13*1,1
|  | sokl:30*0,1*1,1 |  | 3.3 | [7 empty] | sokl:30*0,1*1,1
|  | pod krbem:3*1,1 |  | 3.3 | [7 empty] | pod krbem:3*1,1
190 | 998771101R00 | Přesun hmot pro podlahy z dlaždic, výšky do 6 m | t | 1.3489 | 0 | 0 | 0 | 0 |  | 0 |  |  | 2 | 7 | 1001 | 5 | 2 | 0 | 0 | 0 | 0 | 0 | 7 | 1001
| Celkem za | 771 Podlahy z dlaždic a obklady |  |  |  | 0 |  | 1.0101 |  | 0 |  |  | 4 |  |  |  |  | 0 | 0 | 0 | 0 | 0
Díl: | 776 | Podlahy povlakové | [10 empty] | 1
191 | 776511810V1 | Odstranění PVC podlah lepených bez podložky, včetně broušení pro odstranění zbytků lepidla | m2 | 219.06 | 0 | 0 | 0 | 0 | -0.001 | -0.21906 |  |  | 2 | 1 | 0 | 0 | 2 | 0 | 0 | 0 | 0 | 0 | 1 | 0
|  | 219,06 |  | 219.06 | [7 empty] | 219,06
192 | 776520010RV2 | Podlaha povlaková z PVC pásů, soklík podlahovina Novoflor extra tloušťky 2,0 mm. Položka je zkalkulována včetně vyrovnání podlahy samonivelační stěrkou, vybroušení povrchu, vysátí podkladů. | m2 | 169.6 | 0 | 0 | 0.00423 | 0.71741 | 0 | 0 |  |  | 2 | 2 | 7 | 7 | 2 | 0 | 0 | 0 | 0 | 0 | 2 | 7
|  | 169,6 |  | 169.6 | [7 empty] | 169,6
193 | 776003 | Vstupní volně položená rohož - čistící zóna | m2 | 2.16 | 0 | 0 | 0.00021 | 0.0004536 |  | 0 |  |  | 2 | 12 | 0 | 457 | 2 | 0 | 0 | 0 | 0 | 0 | 12 | 0
|  | Rohož je ze 100% polypropylenu zataveného do PVC podkladu. Rohož bude odolná proti otěru s velkou sací schopností a bude doplněna náběhovou gumovou lištou šířky 20 mm. | [8 empty] | Rohož je ze 100% polypropylenu zataveného do PVC podkladu. Rohož bude odolná proti otěru s velkou sací schopností a bude doplněna náběhovou gumovou lištou šířky 20 mm. |  | 3
|  | 1,2*1,8 |  | 2.16 | [7 empty] | 1,2*1,8
194 | 998776101R00 | Přesun hmot pro podlahy povlakové, výšky do 6 m | t | 0.0004536 | 0 | 0 | 0 | 0 |  | 0 |  |  | 2 | 7 | 1001 | 5 | 2 | 0 | 0 | 0 | 0 | 0 | 7 | 1001
| Celkem za | 776 Podlahy povlakové |  |  |  | 0 |  | 0.71786 |  | -0.21906 |  |  | 4 |  |  |  |  | 0 | 0 | 0 | 0 | 0
Díl: | 781 | Obklady keramické | [10 empty] | 1
195 | 771101111R00 | Vyrovnání podkladů maltou ze SMS tl. do 10 mm | m2 | 61.12 | 0 | 0 | 0 | 0 | 0 | 0 |  |  | 2 | 1 | 7 | 7 | 2 | 0 | 0 | 0 | 0 | 0 | 1 | 7
|  | 2,33*2*4 |  | 18.64 | [7 empty] | 2,33*2*4
|  | 1,8*2*2 |  | 7.2 | [7 empty] | 1,8*2*2
|  | 2,27*2*2 |  | 9.08 | [7 empty] | 2,27*2*2
|  | -0,8*2*2 |  | -3.2 | [7 empty] | -0,8*2*2
|  | 1,9*2*4 |  | 15.2 | [7 empty] | 1,9*2*4
|  | 0,8*2*2 |  | 3.2 | [7 empty] | 0,8*2*2
|  | 3,45*2*2 |  | 13.8 | [7 empty] | 3,45*2*2
|  | -0,8*2 |  | -1.6 | [7 empty] | -0,8*2
|  | -0,6*2 |  | -1.2 | [7 empty] | -0,6*2
196 | 781101121R00 | Provedení penetrace podkladu - práce | m2 | 61.12 | 0 | 0 | 0 | 0 | 0 | 0 |  |  | 2 | 1 | 7 | 7 | 2 | 0 | 0 | 0 | 0 | 0 | 1 | 7
197 | 781111121R00 | Montáž lišt rohových, vanových a dilatačních | m | 45 | 0 | 0 | 0 | 0 | 0 | 0 |  |  | 2 | 1 | 7 | 7 | 2 | 0 | 0 | 0 | 0 | 0 | 1 | 7
198 | 781230121R00 | Obkládání stěn vnitř.keram. do tmele do 300x300 mm | m2 | 61.12 | 0 | 0 | 0 | 0 | 0 | 0 |  |  | 2 | 1 | 0 | 0 | 2 | 0 | 0 | 0 | 0 | 0 | 1 | 0
|  | Položka je určena pro obkládání stěn z obkladaček keramických, hutných a polohutných, do tmele, kladených rovnoběžně s podlahou. Skládání složitých vzorů a tvarů se oceňuje individuálně. | [8 empty] | Položka je určena pro obkládání stěn z obkladaček keramických, hutných a polohutných, do tmele, kladených rovnoběžně s podlahou. Skládání složitých vzorů a tvarů se oceňuje individuálně. |  | 3
199 | 781419706R00 | Příplatek za spárovací vodotěsnou hmotu - plošně | m2 | 61.12 | 0 | 0 | 9e-05 | 0.0055008 | 0 | 0 |  |  | 2 | 1 | 7 | 7 | 2 | 0 | 0 | 0 | 0 | 0 | 1 | 7
200 | 58581697.A | Nátěr podkladní.podklad A | kg | 14 | 0 | 0 | 0.001 | 0.014 |  | 0 |  |  | 2 | 3 | 7 | 58581697.A | 2 | 0 | 0 | 0 | 0 | 0 | 3 | 7
201 | 58582139 | Tmel flexibilní bal. 25kg | kg | 220 | 0 | 0 | 0.001 | 0.22 |  | 0 |  |  | 2 | 3 | 7 | 58582139 | 2 | 0 | 0 | 0 | 0 | 0 | 3 | 7
|  | Mrazuvzdorné, jednosložkové flexibilní lepidlo | [8 empty] | Mrazuvzdorné, jednosložkové flexibilní lepidlo |  | 3
|  | na bázi cementu. Třída C2T S1. Reakce na oheň: E. | [8 empty] | na bázi cementu. Třída C2T S1. Reakce na oheň: E. |  | 3
202 | 59760104.A | Lišta rohová plastová na obklad ukončovací 10 mm | m | 50 | 0 | 0 | 0.00022 | 0.011 |  | 0 |  |  | 2 | 3 | 7 | 59760104.A | 2 | 0 | 0 | 0 | 0 | 0 | 3 | 7
203 | 354001 | Obkladačka keramická 50x25, A016, matná | m2 | 67.232 | 0 | 0 | 0.0135 | 0.90763 |  | 0 |  |  | 2 | 12 | 1 | 199 | 2 | 0 | 0 | 0 | 0 | 0 | 12 | 1
|  | V min. ceníkové ceně výrobce 350 kč/m2 bez DPH. | [8 empty] | V min. ceníkové ceně výrobce 350 kč/m2 bez DPH. |  | 3
|  | 61,12*1,1 |  | 67.232 | [7 empty] | 61,12*1,1
204 | 998781101R00 | Přesun hmot pro obklady keramické, výšky do 6 m | t | 1.1581 | 0 | 0 | 0 | 0 |  | 0 |  |  | 2 | 7 | 1001 | 5 | 2 | 0 | 0 | 0 | 0 | 0 | 7 | 1001
| Celkem za | 781 Obklady keramické |  |  |  | 0 |  | 1.1581 |  | 0 |  |  | 4 |  |  |  |  | 0 | 0 | 0 | 0 | 0
Díl: | 783 | Nátěry | [10 empty] | 1
205 | 783124220R00 | Nátěr syntetický OK "B" 1x + 2x email | m2 | 26.48 | 0 | 0 | 0.00042 | 0.011122 | 0 | 0 |  |  | 2 | 1 | 7 | 7 | 2 | 0 | 0 | 0 | 0 | 0 | 1 | 7
|  | Nátěr střechy | [8 empty] | Nátěr střechy |  | 3
|  | zárubně:11*(0,4*5)+0,4*5,6*2 |  | 26.48 | [7 empty] | zárubně:11*(0,4*5)+0,4*5,6*2
206 | 783401811R00 | Odstranění nátěru z potrubí DN do 50 mm | m | 11 | 0 | 0 | 0 | 0 | 0 | 0 |  |  | 2 | 1 | 7 | 7 | 2 | 0 | 0 | 0 | 0 | 0 | 1 | 7
207 | 783424140R00 | Nátěr syntetický potrubí do DN 50 mm Z + 2x | m | 11 | 0 | 0 | 7e-05 | 0.00077 | 0 | 0 |  |  | 2 | 1 | 7 | 7 | 2 | 0 | 0 | 0 | 0 | 0 | 1 | 7
208 | 783695127U00 | Nátěr vod ře truh 2x lak | m2 | 5.32 | 0 | 0 | 0.00036 | 0.0019152 | 0 | 0 |  |  | 2 | 1 | 7 | 7 | 2 | 0 | 0 | 0 | 0 | 0 | 1 | 7
|  | zárubeň 7P do sklepa:0,4*4,8 |  | 1.92 | [7 empty] | zárubeň 7P do sklepa:0,4*4,8
|  | dveře 7P do sklepa:0,85*2*2 |  | 3.4 | [7 empty] | dveře 7P do sklepa:0,85*2*2
209 | 783726200R00 | Nátěr synt. lazurovací tesařských konstr. 2x lak | m2 | 74.2 | 0 | 0 | 0.00033 | 0.024486 | 0 | 0 |  |  | 2 | 1 | 7 | 7 | 2 | 0 | 0 | 0 | 0 | 0 | 1 | 7
|  | dřevěný podhled:53*1,4 |  | 74.2 | [7 empty] | dřevěný podhled:53*1,4
210 | 783782205R00 | Nátěr tesařských konstrukcí fungicidním pr. 2x | m2 | 479.0303 | 0 | 0 | 0.00052 | 0.2491 | 0 | 0 |  |  | 2 | 1 | 7 | 7 | 2 | 0 | 0 | 0 | 0 | 0 | 1 | 7
|  | (0,08*2+0,12*2)*194+(0,14*2+0,16*2)*279+0,12*4*33,74+(0,14*2+0,21*2)*25,3 |  | 278.9052 | [7 empty] | (0,08*2+0,12*2)*194+(0,14*2+0,16*2)*279+0,12*4*33,74+(0,14*2+0,21*2)*25,3
|  | (0,05*2+0,03*2)*(968,6+282,182) |  | 200.1251 | [7 empty] | (0,05*2+0,03*2)*(968,6+282,182)
211 | 789122120U00 | Okartáčování intenz ocel konstr II | m2 | 4 | 0 | 0 | 0 | 0 | 0 | 0 |  |  | 2 | 1 | 7 | 7 | 2 | 0 | 0 | 0 | 0 | 0 | 1 | 7
|  | stávající zárubně:2*0,4*5 |  | 4 | [7 empty] | stávající zárubně:2*0,4*5
| Celkem za | 783 Nátěry |  |  |  | 0 |  | 0.28739 |  | 0 |  |  | 4 |  |  |  |  | 0 | 0 | 0 | 0 | 0
Díl: | 784 | Malby | [10 empty] | 1
212 | 784191101R00 | Penetrace podkladu univerzální 1x | m2 | 695 | 0 | 0 | 7e-05 | 0.04865 | 0 | 0 |  |  | 2 | 1 | 7 | 7 | 2 | 0 | 0 | 0 | 0 | 0 | 1 | 7
|  | Systémová s vybraným malířským nátěrem. | [8 empty] | Systémová s vybraným malířským nátěrem. |  | 3
|  | 695 |  | 695 | [7 empty] | 695
213 | 784195212R00 | Malba tekutá na omítky, bílá, 2 x | m2 | 695 | 0 | 0 | 0.00016 | 0.1112 | 0 | 0 |  |  | 2 | 1 | 7 | 7 | 2 | 0 | 0 | 0 | 0 | 0 | 1 | 7
3
| Celkem za | 784 Malby |  |  |  | 0 |  | 0.15985 |  | 0 |  |  | 4 |  |  |  |  | 0 | 0 | 0 | 0 | 0
1
[13 empty] | 2 | 2 | 9 | 9 | 4 | 0 | 0 | 0 | 0 | 0 | 2 | 9
[11 empty] | dle popisu PD |  | 3
| Celkem za | M21 Elektromontáže |  |  |  | 0 |  | 0 |  | 0 |  |  | 4 |  |  |  |  | 0 | 0 | 0 | 0 | 0
Díl: | D96 | Přesuny suti a vybouraných hmot | [10 empty] | 1
215 | 979082111R00 | Vnitrostaveništní doprava suti do 10 m | t | 81.7769 | 0 | 0 | 0 | 0 |  | 0 |  |  | 2 | 8 | 1 | 3 | 1 | 0 | 0 | 0 | 0 | 0 | 8 | 1
216 | 979082121R00 | Příplatek k vnitrost. dopravě suti za dalších 5 m | t | 163.5538 | 0 | 0 | 0 | 0 |  | 0 |  |  | 2 | 8 | 1 | 3 | 1 | 0 | 0 | 0 | 0 | 0 | 8 | 1
217 | 979083117R00 | Vodorovné přemístění suti na skládku do 6000 m | t | 81.7769 | 0 | 0 | 0 | 0 |  | 0 |  |  | 2 | 8 | 1 | 3 | 1 | 0 | 0 | 0 | 0 | 0 | 8 | 1
218 | 979083191R00 | Příplatek za dalších započatých 1000 m nad 6000 m | t | 572.4383 | 0 | 0 | 0 | 0 |  | 0 |  |  | 2 | 8 | 1 | 3 | 1 | 0 | 0 | 0 | 0 | 0 | 8 | 1
219 | 979087212R00 | Nakládání suti na dopravní prostředky | t | 81.7769 | 0 | 0 | 0 | 0 |  | 0 |  |  | 2 | 8 | 1 | 3 | 1 | 0 | 0 | 0 | 0 | 0 | 8 | 1
220 | 979093111R00 | Uložení suti na skládku bez zhutnění | t | 81.7769 | 0 | 0 | 0 | 0 |  | 0 |  |  | 2 | 8 | 1 | 3 | 1 | 0 | 0 | 0 | 0 | 0 | 8 | 1
221 | 979990001R00 | Poplatek za skládku stavební suti | t | 81.7769 | 0 | 0 | 0 | 0 |  | 0 |  |  | 2 | 8 | 1 | 3 | 1 | 0 | 0 | 0 | 0 | 0 | 8 | 1
| Celkem za | D96 Přesuny suti a vybouraných hmot |  |  |  | 0 |  | 0 |  | 0 |  |  | 4 |  |  |  |  | 0 | 0 | 0 | 0 | 0

## SO01 2017002577 KL
SLEPÝ ROZPOČET
Rozpočet |  | 2017002577 | TZB a práce s tím související | JKSO
Objekt |  |  |  | SKP
SO01 |  | Stavební úpravy |  | Měrná jednotka
Stavba |  |  |  | Počet jednotek
2017000577 |  | Stavební úpravy objektu č.p. 327, Klokočůvek |  | Náklady na m.j. | 0
Projektant |  | Ing.Karel Černoch |  | Typ rozpočtu
Zpracovatel projektu
Objednatel |  | Město Odry
Dodavatel |  |  |  | Zakázkové číslo
Rozpočtoval |  |  |  | Počet listů
ROZPOČTOVÉ NÁKLADY
Základní rozpočtové náklady |  |  | Ostatní rozpočtové náklady
| HSV celkem | 0 | Ztížené výrobní podmínky |  | 0
Z | PSV celkem | 0 | Oborová přirážka |  | 0
R | M práce celkem | 0 | Přesun stavebních kapacit |  | 0
N | M dodávky celkem | 0 | Mimostaveništní doprava |  | 0
ZRN celkem |  | 0 | Zařízení staveniště |  | 0
|  |  | Provoz investora |  | 0
HZS |  | 0 | Kompletační činnost (IČD) |  | 0
ZRN+HZS |  | 0 | Ostatní náklady neuvedené |  | 0
ZRN+ost.náklady+HZS |  | 0 | Ostatní náklady celkem |  | 0
Vypracoval |  |  | Za zhotovitele | Za objednatele
Jméno : |  |  | Jméno : | Jméno :
Datum : |  |  | Datum : | Datum :
Podpis : |  |  | Podpis: | Podpis:
Základ pro DPH |  | 21 | % | 0
DPH |  | 21 | % | 0
Základ pro DPH |  | 0 | % | 0
DPH |  | 0 | % | 0
CENA ZA OBJEKT CELKEM |  |  |  | 0
Poznámka :

## SO01 2017002577 Rek
Stavba : |  | 2017000577 Stavební úpravy objektu č.p. 327, Klokočůvek |  |  | Rozpočet : | 2017002577
Objekt : |  | SO01 Stavební úpravy |  |  | TZB a práce s tím související
REKAPITULACE STAVEBNÍCH DÍLŮ
| Stavební díl |  | HSV | PSV | Dodávka | Montáž | HZS
3 | Svislé a kompletní konstrukce |  | 0 | 0 | 0 | 0 | 0
4 | Vodorovné konstrukce |  | 0 | 0 | 0 | 0 | 0
61 | Upravy povrchů vnitřní |  | 0 | 0 | 0 | 0 | 0
63 | Podlahy a podlahové konstrukce |  | 0 | 0 | 0 | 0 | 0
96 | Bourání konstrukcí |  | 0 | 0 | 0 | 0 | 0
97 | Prorážení otvorů |  | 0 | 0 | 0 | 0 | 0
F0807 | Elektroinstalace |  | 0 | 0 | 0 | 0 | 0
11001 | Ostatní dodávka |  | 0 | 0 | 0 | 0 | 0
721 | Vnitřní kanalizace |  | 0 | 0 | 0 | 0 | 0
722 | Vnitřní vodovod |  | 0 | 0 | 0 | 0 | 0
725 | Zařizovací předměty |  | 0 | 0 | 0 | 0 | 0
D96 | Přesuny suti a vybouraných hmot |  | 0 | 0 | 0 | 0 | 0
| CELKEM OBJEKT |  | 0 | 0 | 0 | 0 | 0
VEDLEJŠÍ ROZPOČTOVÉ NÁKLADY
Název VRN |  |  | Kč | % | Základna |  | Kč
Ztížené výrobní podmínky |  |  |  |  | 0 |  | 0 | 0
Oborová přirážka |  |  |  |  | 0 |  | 0 | 0
Přesun stavebních kapacit |  |  |  |  | 0 |  | 0 | 0
Mimostaveništní doprava |  |  |  |  | 0 |  | 0 | 0
Zařízení staveniště |  |  |  |  | 0 |  | 0 | 1
Provoz investora |  |  |  |  | 0 |  | 0 | 1
Kompletační činnost (IČD) |  |  |  |  | 0 |  | 0 | 2
Rezerva rozpočtu |  |  |  |  | 0 |  | 0 | 2
| CELKEM VRN |  |  |  |  | 0

## SO01 2017002577 Pol
Slepý rozpočet
Stavba : |  | 2017000577 Stavební úpravy objektu č.p. 327, Klokočůvek |  | Rozpočet: | 2017002577
Objekt : |  | SO01 Stavební úpravy |  | TZB a práce s tím související
P.č. | Číslo položky | Název položky | MJ | množství | cena / MJ | celkem (Kč) | Jednotková hmotnost | Celková hmotnost | Jednotková dem.hmot. | Celková dem.hmot.
Díl: | 3 | Svislé a kompletní konstrukce | [10 empty] | 1
1 | 346253211R00 | Zaplentování rýh | m2 | 1.375 | 0 | 0 | 0.05 | 0.06875 | 0 | 0 |  |  | 2 | 1 | 1 | 1 | 1 | 0 | 0 | 0 | 0 | 0 | 1 | 1
|  | zazdívka rýhy po stupččce kanalizace:5,5*0,15+5,5*0,1 |  | 1.375 | [7 empty] | zazdívka rýhy po stupččce kanalizace:5,5*0,15+5,5*0,1
| Celkem za | 3 Svislé a kompletní konstrukce |  |  |  | 0 |  | 0.06875 |  | 0 |  |  | 4 |  |  |  |  | 0 | 0 | 0 | 0 | 0
Díl: | 4 | Vodorovné konstrukce | [10 empty] | 1
2 | 454811112R00 | Osazení prostupu z ocelových trub nad 60 cm ocelová chránička DN 200 dl.750mm, včetně zazdění | kus | 1 | 0 | 0 | 0.02 | 0.02 | 0 | 0 |  |  | 2 | 1 | 1 | 1 | 1 | 0 | 0 | 0 | 0 | 0 | 1 | 1
| Celkem za | 4 Vodorovné konstrukce |  |  |  | 0 |  | 0.02 |  | 0 |  |  | 4 |  |  |  |  | 0 | 0 | 0 | 0 | 0
Díl: | 61 | Upravy povrchů vnitřní | [10 empty] | 1
3 | 612403380R00 | Hrubá výplň rýh ve stěnách do 3x3 cm maltou ze SMS | m | 315 | 0 | 0 | 0.00156 | 0.4914 | 0 | 0 |  |  | 2 | 1 | 1 | 1 | 1 | 0 | 0 | 0 | 0 | 0 | 1 | 1
|  | elektroinst.1NP:315 |  | 315 | [7 empty] | elektroinst.1NP:315
4 | 612403384R00 | Hrubá výplň rýh ve stěnách do 7x7 cm maltou ze SMS | m | 31 | 0 | 0 | 0.00849 | 0.26319 | 0 | 0 |  |  | 2 | 1 | 1 | 1 | 1 | 0 | 0 | 0 | 0 | 0 | 1 | 1
|  | vodovod:31 |  | 31 | [7 empty] | vodovod:31
| Celkem za | 61 Upravy povrchů vnitřní |  |  |  | 0 |  | 0.75459 |  | 0 |  |  | 4 |  |  |  |  | 0 | 0 | 0 | 0 | 0
Díl: | 63 | Podlahy a podlahové konstrukce | [10 empty] | 1
5 | 631312131R00 | Doplnění mazanin betonem do 4 m2, nad tl. 8 cm | m3 | 1.4 | 0 | 0 | 2.261 | 3.1654 | 0 | 0 |  |  | 2 | 1 | 1 | 1 | 1 | 0 | 0 | 0 | 0 | 0 | 1 | 1
|  | zabetonování rýh kanalizace:1,4 |  | 1.4 | [7 empty] | zabetonování rýh kanalizace:1,4
| Celkem za | 63 Podlahy a podlahové konstrukce |  |  |  | 0 |  | 3.1654 |  | 0 |  |  | 4 |  |  |  |  | 0 | 0 | 0 | 0 | 0
Díl: | 96 | Bourání konstrukcí | [10 empty] | 1
6 | 965041441RT5 | Bourání mazanin škvárobet. tl. nad 10 cm, nad 4 m2 sbíječka tl. mazaniny 15 - 20 cm | m3 | 1.95 | 0 | 0 | 0 | 0 | -1.6 | -3.12 |  |  | 2 | 1 | 1 | 1 | 1 | 0 | 0 | 0 | 0 | 0 | 1 | 1
|  | pro kanalizaci:(21+11,5)*0,2*0,3 |  | 1.95 | [7 empty] | pro kanalizaci:(21+11,5)*0,2*0,3
| Celkem za | 96 Bourání konstrukcí |  |  |  | 0 |  | 0 |  | -3.12 |  |  | 4 |  |  |  |  | 0 | 0 | 0 | 0 | 0
Díl: | 97 | Prorážení otvorů | [10 empty] | 1
7 | 971024481R00 | Vybourání otv. zeď kam. pl. 0,25 m2, tl. 90cm, MVC | kus | 1 | 0 | 0 | 0.001 | 0.001 | -0.523 | -0.523 |  |  | 2 | 1 | 1 | 1 | 1 | 0 | 0 | 0 | 0 | 0 | 1 | 1
|  | prostup kanalizace do objektu:1 |  | 1 | [7 empty] | prostup kanalizace do objektu:1
8 | 974031121R00 | Vysekání rýh ve zdi cihelné 3 x 3 cm | m | 315 | 0 | 0 | 0 | 0 | -0.002 | -0.63 |  |  | 2 | 1 | 1 | 1 | 1 | 0 | 0 | 0 | 0 | 0 | 1 | 1
|  | elektr.1NP:315 |  | 315 | [7 empty] | elektr.1NP:315
9 | 974031153R00 | Vysekání rýh ve zdi cihelné 10 x 10 cm | m | 5.5 | 0 | 0 | 0.001 | 0.0055 | -0.018 | -0.099 |  |  | 2 | 1 | 1 | 1 | 1 | 0 | 0 | 0 | 0 | 0 | 1 | 1
|  | připojovací potrubí kanalizace:5,5 |  | 5.5 | [7 empty] | připojovací potrubí kanalizace:5,5
10 | 974031164R00 | Vysekání rýh ve zdi cihelné 15 x 15 cm | m | 5.5 | 0 | 0 | 0 | 0 | -0.04 | -0.22 |  |  | 2 | 1 | 1 | 1 | 1 | 0 | 0 | 0 | 0 | 0 | 1 | 1
|  | pro kanalizační stupačku:5,5 |  | 5.5 | [7 empty] | pro kanalizační stupačku:5,5
11 | 974032143R00 | Vysekání rýh zeď z dutých cihel 7 x 10 cm | m | 31 | 0 | 0 | 0.001 | 0.031 | -0.01 | -0.31 |  |  | 2 | 1 | 1 | 1 | 1 | 0 | 0 | 0 | 0 | 0 | 1 | 1
|  | vodovod:31 |  | 31 | [7 empty] | vodovod:31
| Celkem za | 97 Prorážení otvorů |  |  |  | 0 |  | 0.0375 |  | -1.782 |  |  | 4 |  |  |  |  | 0 | 0 | 0 | 0 | 0
Díl: | F0807 | Elektroinstalace | [10 empty] | 1
12 | 740991100U00 | Celk prohlídka elrozvodu a revize | kus | 1 | 0 | 0 | 0 | 0 | 0 | 0 |  |  | 2 | 1 | 7 | 7 | 1 | 0 | 0 | 0 | 0 | 0 | 1 | 7
13 | 742111100U00 | Mtž rozvodnic oceloplech -20kg | kus | 1 | 0 | 0 | 0 | 0 | 0 | 0 |  |  | 2 | 1 | 7 | 7 | 1 | 0 | 0 | 0 | 0 | 0 | 1 | 7
14 | 743312110U00 | Mtž lišta vkládací s víčkem -20 mm včetně lišty | m | 50 | 0 | 0 | 0 | 0 | 0 | 0 |  |  | 2 | 1 | 0 | 0 | 1 | 0 | 0 | 0 | 0 | 0 | 1 | 0
15 | 743411112U00 | Mtž krabice zapušť PH 1904 | kus | 39 | 0 | 0 | 0 | 0 | 0 | 0 |  |  | 2 | 1 | 7 | 7 | 1 | 0 | 0 | 0 | 0 | 0 | 1 | 7
|  | 1PP:10 |  | 10 | [7 empty] | 1PP:10
|  | 1NP:29 |  | 29 | [7 empty] | 1NP:29
16 | 744221292U00 | Mtž vodič Cu-1kV trubka/lišta-0,6kg | m | 405 | 0 | 0 | 0 | 0 | 0 | 0 |  |  | 2 | 1 | 7 | 7 | 1 | 0 | 0 | 0 | 0 | 0 | 1 | 7
|  | sklep:90 |  | 90 | [7 empty] | sklep:90
|  | 1NP:315 |  | 315 | [7 empty] | 1NP:315
17 | 747111111U00 | Mtž vypínač nástěnný 1-1pól obyč | kus | 14 | 0 | 0 | 0 | 0 | 0 | 0 |  |  | 2 | 1 | 7 | 7 | 1 | 0 | 0 | 0 | 0 | 0 | 1 | 7
|  | 1PP:6 |  | 6 | [7 empty] | 1PP:6
|  | 1NP:8 |  | 8 | [7 empty] | 1NP:8
18 | 747111113U00 | Mtž vypínač nástěn 2-2pól obyč | kus | 7 | 0 | 0 | 0 | 0 | 0 | 0 |  |  | 2 | 1 | 7 | 7 | 1 | 0 | 0 | 0 | 0 | 0 | 1 | 7
|  | 1PP:1 |  | 1 | [7 empty] | 1PP:1
|  | 1NP:6 |  | 6 | [7 empty] | 1NP:6
19 | 747161250U00 | Mtž zásuvka jednoduchá zap šroub | kus | 10 | 0 | 0 | 0 | 0 | 0 | 0 |  |  | 2 | 1 | 7 | 7 | 1 | 0 | 0 | 0 | 0 | 0 | 1 | 7
|  | 1PP:3 |  | 3 | [7 empty] | 1PP:3
|  | 1NP:7 |  | 7 | [7 empty] | 1NP:7
20 | 747161260U00 | Mtž zásuvka zap šroub dvojitá | kus | 14 | 0 | 0 | 0 | 0 | 0 | 0 |  |  | 2 | 1 | 7 | 7 | 1 | 0 | 0 | 0 | 0 | 0 | 1 | 7
21 | 747231110U00 | Mtž jistič 1pólový nn -25A | kus | 12 | 0 | 0 | 0 | 0 | 0 | 0 |  |  | 2 | 1 | 7 | 7 | 1 | 0 | 0 | 0 | 0 | 0 | 1 | 7
22 | 747233110U00 | Mtž jistič 3pólový nn -25A | kus | 2 | 0 | 0 | 0 | 0 | 0 | 0 |  |  | 2 | 1 | 7 | 7 | 1 | 0 | 0 | 0 | 0 | 0 | 1 | 7
23 | 748111111U00 | Mtž svít žárov byt strop přis 1zdr | kus | 16 | 0 | 0 | 0 | 0 | 0 | 0 |  |  | 2 | 1 | 7 | 7 | 1 | 0 | 0 | 0 | 0 | 0 | 1 | 7
|  | sklep:8 |  | 8 | [7 empty] | sklep:8
|  | 1np:8 |  | 8 | [7 empty] | 1np:8
24 | 748121113U00 | Mtž svít zářiv byt strop přis 2zdr | kus | 22 | 0 | 0 | 0 | 0 | 0 | 0 |  |  | 2 | 1 | 7 | 7 | 1 | 0 | 0 | 0 | 0 | 0 | 1 | 7
25 | 95535V | Osazení a dodávka elektrického topného přímtopu závěsný 500W, s regulátorem do zásuvky | ks | 2 | 0 | 0 | 0 | 0 |  | 0 |  |  | 2 | 12 | 0 | 80 | 1 | 0 | 0 | 0 | 0 | 0 | 12 | 0
26 | 34111030 | Kabel silový s Cu jádrem 750 V CYKY 3 x 1,5 mm2 | m | 230 | 0 | 0 | 0.00015 | 0.0345 |  | 0 |  |  | 2 | 3 | 1 | 34111030 | 1 | 0 | 0 | 0 | 0 | 0 | 3 | 1
|  | 1PP:60 |  | 60 | [7 empty] | 1PP:60
|  | 1NP:170 |  | 170 | [7 empty] | 1NP:170
27 | 34111036 | Kabel silový s Cu jádrem 750 V CYKY 3 x 2,5 mm2 | m | 175 | 0 | 0 | 0.0002 | 0.035 |  | 0 |  |  | 2 | 3 | 1 | 34111036 | 1 | 0 | 0 | 0 | 0 | 0 | 3 | 1
|  | 1PP:30 |  | 30 | [7 empty] | 1PP:30
|  | 1NP:145 |  | 145 | [7 empty] | 1NP:145
28 | 34823741 | Svítidlo bytové zářiv. TS236 2x 36W | kus | 22 | 0 | 0 | 0.0033 | 0.0726 |  | 0 |  |  | 2 | 3 | 1 | 34823741 | 1 | 0 | 0 | 0 | 0 | 0 | 3 | 1
29 | 34899021 | Svítidlo žárovkové JS 24.1 60 W | kus | 16 | 0 | 0 | 0.0001 | 0.0016 |  | 0 |  |  | 2 | 3 | 1 | 34899021 | 1 | 0 | 0 | 0 | 0 | 0 | 3 | 1
|  | 1PP:8 |  | 8 | [7 empty] | 1PP:8
|  | 1NP:8 |  | 8 | [7 empty] | 1NP:8
30 | 35713850 | Rozvodnice RE 36modul | kus | 1 | 0 | 0 | 0.0169 | 0.0169 |  | 0 |  |  | 2 | 3 | 1 | 35713850 | 1 | 0 | 0 | 0 | 0 | 0 | 3 | 1
31 | 35822109 | Jistič do 63 A 1pólový charakter. B LSN 10B/1 | kus | 5 | 0 | 0 | 0.00015 | 0.00075 |  | 0 |  |  | 2 | 3 | 1 | 35822109 | 1 | 0 | 0 | 0 | 0 | 0 | 3 | 1
32 | 35822111 | Jistič do 63 A 1pólový charakter. B LSN 16B/1 | kus | 5 | 0 | 0 | 0.00015 | 0.00075 |  | 0 |  |  | 2 | 3 | 1 | 35822111 | 1 | 0 | 0 | 0 | 0 | 0 | 3 | 1
33 | 35822402 | Jistič do 63 A 3pólový charakter. B LSN 20B/3 | kus | 1 | 0 | 0 | 0.00044 | 0.00044 |  | 0 |  |  | 2 | 3 | 1 | 35822402 | 1 | 0 | 0 | 0 | 0 | 0 | 3 | 1
34 | 35822403 | Jistič do 63 A 3pólový charakter. B LSN 25B/3 | kus | 1 | 0 | 0 | 0.00044 | 0.00044 |  | 0 |  |  | 2 | 3 | 1 | 35822403 | 1 | 0 | 0 | 0 | 0 | 0 | 3 | 1
35 | 35822588 | Štítek popisovací modrý PB07-LSN "L 1" | kus | 20 | 0 | 0 | 0 | 0 |  | 0 |  |  | 2 | 3 | 1 | 35822588 | 1 | 0 | 0 | 0 | 0 | 0 | 3 | 1
36 | 35889010.A | Chránič proudový OFE25/2/030/AC OFE 20 | kus | 1 | 0 | 0 | 0.00024 | 0.00024 |  | 0 |  |  | 2 | 3 | 1 | 35889010.A | 1 | 0 | 0 | 0 | 0 | 0 | 3 | 1
37 | S1 | Spínač jednopólový 230V | ks | 14 | 0 | 0 | 0 | 0 |  | 0 |  |  | 2 | 3 | 1 | S1 | 1 | 0 | 0 | 0 | 0 | 0 | 3 | 1
|  | 1PP:6 |  | 6 | [7 empty] | 1PP:6
|  | 1NP:8 |  | 8 | [7 empty] | 1NP:8
38 | S2 | Spínač dvoupólový 230V | ks | 7 | 0 | 0 | 0 | 0 |  | 0 |  |  | 2 | 3 | 1 | S2 | 1 | 0 | 0 | 0 | 0 | 0 | 3 | 1
|  | 1PP:1 |  | 1 | [7 empty] | 1PP:1
|  | 1NP:6 |  | 6 | [7 empty] | 1NP:6
39 | Z11 | Jednozásuvka 230V classic (standart) | ks | 9 | 0 | 0 | 0 | 0 |  | 0 |  |  | 2 | 3 | 1 | Z11 | 1 | 0 | 0 | 0 | 0 | 0 | 3 | 1
|  | 1PP:3 |  | 3 | [7 empty] | 1PP:3
|  | 1NP:6 |  | 6 | [7 empty] | 1NP:6
40 | Z12 | Jednozásuvka 230V tango | ks | 1 | 0 | 0 | 0 | 0 |  | 0 |  |  | 2 | 3 | 1 | Z12 | 1 | 0 | 0 | 0 | 0 | 0 | 3 | 1
41 | Z22 | Dvojzásuvka 230V tango | ks | 14 | 0 | 0 | 0 | 0 |  | 0 |  |  | 2 | 3 | 1 | Z22 | 1 | 0 | 0 | 0 | 0 | 0 | 3 | 1
42 | 48121 | Demontáž stávajících světel a rozvodů, demontáž rozvaděče,lišt,vypínačů a zásuvek | hod | 40 | 0 | 0 | 0 | 0 |  | 0 |  |  | 2 | 10 | 1 | 8 | 5 | 0 | 0 | 0 | 0 | 0 | 10 | 1
| Celkem za | F0807 Elektroinstalace |  |  |  | 0 |  | 0.16322 |  | 0 |  |  | 4 |  |  |  |  | 0 | 0 | 0 | 0 | 0
Díl: | 11001 | Ostatní dodávka | [10 empty] | 1
43 | 451315V | Krbová kamna o výkonu 11-12kW kW, dodávka+ustavení včetně připojovacích komínových trub | sou | 1 | 0 | 0 | 0.13 | 0.13 |  | 0 |  |  | 2 | 12 | 0 | 68 | 2 | 0 | 0 | 0 | 0 | 0 | 12 | 0
|  | Technické parametry: | [8 empty] | Technické parametry: |  | 3
3
|  | Výhřevnost: až 200m3 | [8 empty] | Výhřevnost: až 200m3 |  | 3
|  | Materiál: litina | [8 empty] | Materiál: litina |  | 3
|  | Nátěr: žáruvzdorný | [8 empty] | Nátěr: žáruvzdorný |  | 3
|  | Regulace přívodu vzduchu: ANO | [8 empty] | Regulace přívodu vzduchu: ANO |  | 3
|  | Regulace komínového vývodu: NE | [8 empty] | Regulace komínového vývodu: NE |  | 3
|  | Popelník: ANO | [8 empty] | Popelník: ANO |  | 3
|  | Rošt: Litinový | [8 empty] | Rošt: Litinový |  | 3
|  | Doporučené palivo: dřevo, eko brikety | [8 empty] | Doporučené palivo: dřevo, eko brikety |  | 3
3
|  | Celková výška: 61,5cm | [8 empty] | Celková výška: 61,5cm |  | 3
|  | Šířka: 61cm | [8 empty] | Šířka: 61cm |  | 3
|  | Hloubka: 52cm | [8 empty] | Hloubka: 52cm |  | 3
|  | Šířka v centru topeniště: 46cm | [8 empty] | Šířka v centru topeniště: 46cm |  | 3
|  | Výška komínového vývodu: 55cm | [8 empty] | Výška komínového vývodu: 55cm |  | 3
|  | Průměr komínového vývodu: 160 mm | [8 empty] | Průměr komínového vývodu: 160 mm |  | 3
|  | Délka polen max. : 50cm | [8 empty] | Délka polen max. : 50cm |  | 3
|  | Celková váha: 120kg | [8 empty] | Celková váha: 120kg |  | 3
44 | 451315V | Krbová vložka o výkonu 11kw, dodávka+ustavení včetně komínového napojení, obezdění a výdůchů | sou | 1 | 0 | 0 | 0 | 0 |  | 0 |  |  | 2 | 12 | 0 | 69 | 2 | 0 | 0 | 0 | 0 | 0 | 12 | 0
|  | Parametry: | [8 empty] | Parametry: |  | 3
|  | Účinnost : 76 % | [8 empty] | Účinnost : 76 % |  | 3
|  | Výkon : 11 kW | [8 empty] | Výkon : 11 kW |  | 3
|  | Průměr kouřovodu : 150 mm | [8 empty] | Průměr kouřovodu : 150 mm |  | 3
|  | Vývod kouřovodu : horní | [8 empty] | Vývod kouřovodu : horní |  | 3
|  | Princip : jednoplášťová | [8 empty] | Princip : jednoplášťová |  | 3
|  | Terciální vzduch : ne | [8 empty] | Terciální vzduch : ne |  | 3
|  | Palivo : dřevo, hnědouhelné brikety | [8 empty] | Palivo : dřevo, hnědouhelné brikety |  | 3
|  | Přívod ext. vzduchu : ano | [8 empty] | Přívod ext. vzduchu : ano |  | 3
|  | Teplovodní výměník : ne | [8 empty] | Teplovodní výměník : ne |  | 3
|  | Materiál : ocel | [8 empty] | Materiál : ocel |  | 3
|  | Vytápěcí schopnost : 120 - 220 m3 | [8 empty] | Vytápěcí schopnost : 120 - 220 m3 |  | 3
|  | Hmotnost : 105.00 Kg | [8 empty] | Hmotnost : 105.00 Kg |  | 3
|  | Záruční doba(měs.): 24 | [8 empty] | Záruční doba(měs.): 24 |  | 3
|  | Je možno objednat s výstupním kouřovým hrdlem pod úhlem 45° nebo 90°. Je možno zvolit rám s konvekčními otvory nebo bez otvorů ? viz fotky. | [8 empty] | Je možno objednat s výstupním kouřovým hrdlem pod úhlem 45° nebo 90°. Je možno zvolit rám s konvekčními otvory nebo bez otvorů ? viz fotky. |  | 3
3
|  | Obezdění bude provedeno z CP a zaomítáno, 3 výduchy do jednotlivých místností budou s protiprachovou mřížkou, a budou osazeny dle návodu výrobce. | [8 empty] | Obezdění bude provedeno z CP a zaomítáno, 3 výduchy do jednotlivých místností budou s protiprachovou mřížkou, a budou osazeny dle návodu výrobce. |  | 3
| Celkem za | 11001 Ostatní dodávka |  |  |  | 0 |  | 0.13 |  | 0 |  |  | 4 |  |  |  |  | 0 | 0 | 0 | 0 | 0
Díl: | 721 | Vnitřní kanalizace | [10 empty] | 1
45 | 721152219R00 | Čisticí kus potrubí odpadní svislé D 125 | kus | 1 | 0 | 0 | 0.00074 | 0.00074 | 0 | 0 |  |  | 2 | 1 | 7 | 7 | 2 | 0 | 0 | 0 | 0 | 0 | 1 | 7
46 | 721176104R00 | Potrubí HT připojovací DN 70 x 1,9 mm | m | 5.5 | 0 | 0 | 0.0007 | 0.00385 | 0 | 0 |  |  | 2 | 1 | 7 | 7 | 2 | 0 | 0 | 0 | 0 | 0 | 1 | 7
47 | 721176124R00 | Potrubí HT svodné (ležaté) v zemi DN 70 x 1,9 mm | m | 23 | 0 | 0 | 0.00053 | 0.01219 | 0 | 0 |  |  | 2 | 1 | 7 | 7 | 2 | 0 | 0 | 0 | 0 | 0 | 1 | 7
48 | 721176126R00 | Potrubí HT svodné (ležaté) v zemi DN 125 x 3,1 mm | m | 11.5 | 0 | 0 | 0.00135 | 0.015525 | 0 | 0 |  |  | 2 | 1 | 7 | 7 | 2 | 0 | 0 | 0 | 0 | 0 | 1 | 7
49 | 721176213R00 | Potrubí KG odpadní svislé DN 125 x 3,2 mm | m | 10 | 0 | 0 | 0.00195 | 0.0195 | 0 | 0 |  |  | 2 | 1 | 7 | 7 | 2 | 0 | 0 | 0 | 0 | 0 | 1 | 7
50 | 721194107R00 | Vyvedení odpadních výpustek D 75 x 1,9 | kus | 7 | 0 | 0 | 0 | 0 | 0 | 0 |  |  | 2 | 1 | 7 | 7 | 2 | 0 | 0 | 0 | 0 | 0 | 1 | 7
51 | 721211505R00 | Vpusť podlahová PE + PP d 50 mm | kus | 1 | 0 | 0 | 0 | 0 | 0 | 0 |  |  | 2 | 1 | 7 | 7 | 2 | 0 | 0 | 0 | 0 | 0 | 1 | 7
52 | 721290111R00 | Zkouška těsnosti kanalizace vodou DN 125 | m | 48 | 0 | 0 | 0 | 0 | 0 | 0 |  |  | 2 | 1 | 7 | 7 | 2 | 0 | 0 | 0 | 0 | 0 | 1 | 7
|  | 5,5+21+11,5+10 |  | 48 | [7 empty] | 5,5+21+11,5+10
53 | 28651692.A | Redukce kanalizační KGR 160/ 125 PVC | kus | 1 | 0 | 0 | 0.00043 | 0.00043 |  | 0 |  |  | 2 | 3 | 7 | 28651692.A | 2 | 0 | 0 | 0 | 0 | 0 | 3 | 7
54 | 998721101R00 | Přesun hmot pro vnitřní kanalizaci, výšky do 6 m | t | 0.052235 | 0 | 0 | 0 | 0 |  | 0 |  |  | 2 | 7 | 1001 | 5 | 2 | 0 | 0 | 0 | 0 | 0 | 7 | 1001
| Celkem za | 721 Vnitřní kanalizace |  |  |  | 0 |  | 0.052235 |  | 0 |  |  | 4 |  |  |  |  | 0 | 0 | 0 | 0 | 0
Díl: | 722 | Vnitřní vodovod | [10 empty] | 1
55 | 722172311R00 | Potrubí z PPR Instaplast, studená, D 20/2,8 mm | m | 45 | 0 | 0 | 0.00399 | 0.17955 | 0 | 0 |  |  | 2 | 1 | 7 | 7 | 2 | 0 | 0 | 0 | 0 | 0 | 1 | 7
56 | 722172331R00 | Potrubí z PPR Instaplast, teplá, D 20/3,2 mm | m | 31 | 0 | 0 | 0.00401 | 0.12431 | 0 | 0 |  |  | 2 | 1 | 7 | 7 | 2 | 0 | 0 | 0 | 0 | 0 | 1 | 7
57 | 722181211U00 | Vod potrubí izolace PE tl-6 DN-22 | m | 31 | 0 | 0 | 3e-05 | 0.00093 | 0 | 0 |  |  | 2 | 1 | 7 | 7 | 2 | 0 | 0 | 0 | 0 | 0 | 1 | 7
58 | 722220111R00 | Nástěnka K 247, pro výtokový ventil G 1/2 | kus | 19 | 0 | 0 | 0.00067 | 0.01273 | 0 | 0 |  |  | 2 | 1 | 7 | 7 | 2 | 0 | 0 | 0 | 0 | 0 | 1 | 7
59 | 722232142U00 | Kulový kohout R911 1/2" koule+vrtul | kus | 2 | 0 | 0 | 0.00022 | 0.00044 | 0 | 0 |  |  | 2 | 1 | 7 | 7 | 2 | 0 | 0 | 0 | 0 | 0 | 1 | 7
|  | k boileru:2 |  | 2 | [7 empty] | k boileru:2
60 | 998722101R00 | Přesun hmot pro vnitřní vodovod, výšky do 6 m | t | 0.31796 | 0 | 0 | 0 | 0 |  | 0 |  |  | 2 | 7 | 1001 | 5 | 2 | 0 | 0 | 0 | 0 | 0 | 7 | 1001
| Celkem za | 722 Vnitřní vodovod |  |  |  | 0 |  | 0.31796 |  | 0 |  |  | 4 |  |  |  |  | 0 | 0 | 0 | 0 | 0
Díl: | 725 | Zařizovací předměty | [10 empty] | 1
61 | 725034111R00 | Klozet závěsný + sedátko, bílý | soubor | 3 | 0 | 0 | 0.01639 | 0.04917 | 0 | 0 |  |  | 2 | 1 | 7 | 7 | 2 | 0 | 0 | 0 | 0 | 0 | 1 | 7
62 | 725037111R00 | Umyvadlo na šrouby 50 cm, bílé, s otvorem | soubor | 4 | 0 | 0 | 0.01233 | 0.04932 | 0 | 0 |  |  | 2 | 1 | 0 | 0 | 2 | 0 | 0 | 0 | 0 | 0 | 1 | 0
63 | 725111251RT1 | Nádrž splachovací vestavěná ovlád.zepředu pro zazdění včetně osazení a obezdění | soubor | 3 | 0 | 0 | 0.01141 | 0.03423 | 0 | 0 |  |  | 2 | 1 | 7 | 7 | 2 | 0 | 0 | 0 | 0 | 0 | 1 | 7
64 | 725122111R00 | Pisoárová mísa diturvitová včetně ručního tlačítkového ventilu | soubor | 2 | 0 | 0 | 0.01065 | 0.0213 | 0 | 0 |  |  | 2 | 1 | 7 | 7 | 2 | 0 | 0 | 0 | 0 | 0 | 1 | 7
65 | 725229106R89 | Montáž a dodávka rozdělujících keramických zástěn mezi pisoáry | soubor | 2 | 0 | 0 | 0.00012 | 0.00024 | 0 | 0 |  |  | 2 | 1 | 7 | 7 | 2 | 0 | 0 | 0 | 0 | 0 | 1 | 7
66 | 725533253U00 | El ohř zás tl s pj vent 2,2kW/80 l | soubor | 1 | 0 | 0 | 0.03 | 0.03 | 0 | 0 |  |  | 2 | 1 | 7 | 7 | 2 | 0 | 0 | 0 | 0 | 0 | 1 | 7
67 | 725819401R09 | Montáž ventilu rohového s trubičkou G 1/2 včetně dodávky | soubor | 17 | 0 | 0 | 8e-05 | 0.00136 | 0 | 0 |  |  | 2 | 1 | 7 | 7 | 2 | 0 | 0 | 0 | 0 | 0 | 1 | 7
68 | 725821511U00 | Baterie 100 zeď výtoková baterie do 1.09 na napouštění | soubor | 1 | 0 | 0 | 0.00115 | 0.00115 | 0 | 0 |  |  | 2 | 1 | 7 | 7 | 2 | 0 | 0 | 0 | 0 | 0 | 1 | 7
69 | 725822124U00 | Baterie SAM stojan páka TF 8305 V | soubor | 4 | 0 | 0 | 0.00184 | 0.00736 | 0 | 0 |  |  | 2 | 1 | 7 | 7 | 2 | 0 | 0 | 0 | 0 | 0 | 1 | 7
70 | 725822241U00 | Baterie RAF stojan páka MD 05 dřez | soubor | 1 | 0 | 0 | 0.00184 | 0.00184 | 0 | 0 |  |  | 2 | 1 | 7 | 7 | 2 | 0 | 0 | 0 | 0 | 0 | 1 | 7
71 | 725862121U00 | Zápach uzávěr dřez SAM T 704 DN40 | kus | 5 | 0 | 0 | 0.00066 | 0.0033 | 0 | 0 |  |  | 2 | 1 | 7 | 7 | 2 | 0 | 0 | 0 | 0 | 0 | 1 | 7
72 | 998725101R00 | Přesun hmot pro zařizovací předměty, výšky do 6 m | t | 0.19927 | 0 | 0 | 0 | 0 |  | 0 |  |  | 2 | 7 | 1001 | 5 | 2 | 0 | 0 | 0 | 0 | 0 | 7 | 1001
| Celkem za | 725 Zařizovací předměty |  |  |  | 0 |  | 0.19927 |  | 0 |  |  | 4 |  |  |  |  | 0 | 0 | 0 | 0 | 0
Díl: | D96 | Přesuny suti a vybouraných hmot | [10 empty] | 1
73 | 979082111R00 | Vnitrostaveništní doprava suti do 10 m | t | 4.902 | 0 | 0 | 0 | 0 |  | 0 |  |  | 2 | 8 | 0 | 3 | 1 | 0 | 0 | 0 | 0 | 0 | 8 | 0
74 | 979082121R00 | Příplatek k vnitrost. dopravě suti za dalších 5 m | t | 9.804 | 0 | 0 | 0 | 0 |  | 0 |  |  | 2 | 8 | 0 | 3 | 1 | 0 | 0 | 0 | 0 | 0 | 8 | 0
75 | 979083117R00 | Vodorovné přemístění suti na skládku do 6000 m | t | 4.902 | 0 | 0 | 0 | 0 |  | 0 |  |  | 2 | 8 | 0 | 3 | 1 | 0 | 0 | 0 | 0 | 0 | 8 | 0
76 | 979083191R00 | Příplatek za dalších započatých 1000 m nad 6000 m | t | 29.412 | 0 | 0 | 0 | 0 |  | 0 |  |  | 2 | 8 | 0 | 3 | 1 | 0 | 0 | 0 | 0 | 0 | 8 | 0
77 | 979087212R00 | Nakládání suti na dopravní prostředky | t | 4.902 | 0 | 0 | 0 | 0 |  | 0 |  |  | 2 | 8 | 0 | 3 | 1 | 0 | 0 | 0 | 0 | 0 | 8 | 0
78 | 979990001R00 | Poplatek za skládku stavební suti | t | 4.902 | 0 | 0 | 0 | 0 |  | 0 |  |  | 2 | 8 | 1 | 3 | 1 | 0 | 0 | 0 | 0 | 0 | 8 | 1
| Celkem za | D96 Přesuny suti a vybouraných hmot |  |  |  | 0 |  | 0 |  | 0 |  |  | 4 |  |  |  |  | 0 | 0 | 0 | 0 | 0